## Qassim_Energy_Consumption
Building Area m2 | Floor Height m | Exterior Win Area | Opaque Exterior Wall Area | WWR % = 10-90% of Exterior Win (D) from Opaque Wall (E) | Win U-value (W/m2K) | Roof U-value (W/m2K) | Wall U-value (W/m2K) | Cooling KWh/m2.yr | Heating KWh/m2.yr
184.53 | 2.8 | 209.2369 | 23.2486 | 90 | 5.6 | 0.47 | 3.34 | 582.8071 | 5.5021
184.53 | 2.8 | 209.2369 | 23.2486 | 90 | 5.6 | 0.35 | 3.34 | 580.168 | 5.3168
184.53 | 2.8 | 209.2369 | 23.2486 | 90 | 5.6 | 0.22 | 3.34 | 577.1972 | 5.1114
184.53 | 2.8 | 209.2369 | 23.2486 | 90 | 5.6 | 0.47 | 2.11 | 579.2868 | 5.0117
184.53 | 2.8 | 209.2369 | 23.2486 | 90 | 5.6 | 0.47 | 2.82 | 580.7939 | 5.0003
184.53 | 2.8 | 209.2369 | 23.2486 | 90 | 5.6 | 0.47 | 1.62 | 577.7451 | 4.8946
184.53 | 2.8 | 209.2369 | 23.2486 | 90 | 5.6 | 0.13 | 3.34 | 574.1316 | 4.8621
184.53 | 2.8 | 209.2369 | 23.2486 | 90 | 5.6 | 0.47 | 1.03 | 576.3648 | 4.861
184.53 | 2.8 | 209.2369 | 23.2486 | 90 | 5.6 | 0.35 | 2.11 | 576.6141 | 4.8285
184.53 | 2.8 | 209.2369 | 23.2486 | 90 | 5.6 | 0.35 | 2.82 | 578.1461 | 4.8209
184.53 | 2.8 | 209.2369 | 23.2486 | 90 | 5.6 | 0.47 | 0.6 | 575.1542 | 4.7743
184.53 | 2.8 | 209.2369 | 23.2486 | 90 | 5.6 | 0.35 | 1.62 | 575.0507 | 4.7103
184.53 | 2.8 | 209.2369 | 23.2486 | 90 | 5.6 | 0.47 | 0.34 | 574.3115 | 4.6827
184.53 | 2.8 | 209.2369 | 23.2486 | 90 | 5.6 | 0.35 | 1.03 | 573.6379 | 4.6724
184.53 | 2.8 | 209.2369 | 23.2486 | 90 | 5.6 | 0.47 | 0.26 | 573.8118 | 4.6502
184.53 | 2.8 | 209.2369 | 23.2486 | 90 | 5.6 | 0.22 | 2.11 | 573.6048 | 4.6263
184.53 | 2.8 | 209.2369 | 23.2486 | 90 | 5.6 | 0.22 | 2.82 | 575.1656 | 4.6226
184.53 | 2.8 | 209.2369 | 23.2486 | 90 | 5.6 | 0.35 | 0.6 | 572.3942 | 4.5808
184.53 | 2.8 | 23.2485 | 209.237 | 10 | 4.61 | 0.47 | 3.34 | 284.7326 | 4.5787
184.53 | 2.8 | 209.2369 | 23.2486 | 90 | 5.6 | 0.22 | 1.62 | 572.0154 | 4.5071
184.53 | 2.8 | 209.2369 | 23.2486 | 90 | 5.6 | 0.35 | 0.34 | 571.5239 | 4.486
184.53 | 2.8 | 209.2369 | 23.2486 | 90 | 5.6 | 0.22 | 1.03 | 570.5636 | 4.4638
184.53 | 2.8 | 209.2369 | 23.2486 | 90 | 5.6 | 0.35 | 0.26 | 571.0128 | 4.4519
184.53 | 2.8 | 23.2485 | 209.237 | 10 | 0.97 | 0.47 | 3.34 | 264.1408 | 4.4475
184.53 | 2.8 | 23.2485 | 209.237 | 10 | 4.61 | 0.35 | 3.34 | 280.6389 | 4.4101
184.53 | 2.8 | 209.2369 | 23.2486 | 90 | 5.6 | 0.13 | 2.11 | 570.498 | 4.3809
184.53 | 2.8 | 209.2369 | 23.2486 | 90 | 5.6 | 0.13 | 2.82 | 572.0891 | 4.3809
184.53 | 2.8 | 209.2369 | 23.2486 | 90 | 5.6 | 0.22 | 0.6 | 569.2787 | 4.3662
184.53 | 2.8 | 23.2485 | 209.237 | 10 | 0.97 | 0.35 | 3.34 | 259.955 | 4.2822
184.53 | 2.8 | 209.2369 | 23.2486 | 90 | 5.6 | 0.22 | 0.34 | 568.3742 | 4.2671
184.53 | 2.8 | 209.2369 | 23.2486 | 90 | 5.6 | 0.13 | 1.62 | 568.8809 | 4.2606
184.53 | 2.8 | 23.2485 | 209.237 | 10 | 5.6 | 0.47 | 3.34 | 304.0915 | 4.2541
184.53 | 2.8 | 209.2369 | 23.2486 | 90 | 5.6 | 0.22 | 0.26 | 567.848 | 4.2318
184.53 | 2.8 | 23.2485 | 209.237 | 10 | 4.61 | 0.22 | 3.34 | 276.0164 | 4.2194
184.53 | 2.8 | 209.2369 | 23.2486 | 90 | 5.6 | 0.13 | 1.03 | 567.3842 | 4.2107
184.53 | 2.8 | 162.7398 | 69.7457 | 70 | 5.6 | 0.47 | 3.34 | 522.6982 | 4.1408
184.53 | 2.8 | 209.2369 | 23.2486 | 90 | 5.6 | 0.13 | 0.6 | 566.05 | 4.1077
184.53 | 2.8 | 23.2485 | 209.237 | 10 | 0.97 | 0.22 | 3.34 | 255.2268 | 4.0964
184.53 | 2.8 | 23.2485 | 209.237 | 10 | 5.6 | 0.35 | 3.34 | 300.1344 | 4.0882
184.53 | 2.8 | 209.2369 | 23.2486 | 90 | 5.6 | 0.13 | 0.34 | 565.1038 | 4.0037
184.53 | 2.8 | 162.7398 | 69.7457 | 70 | 5.6 | 0.35 | 3.34 | 519.8109 | 3.9766
184.53 | 2.8 | 209.2369 | 23.2486 | 90 | 5.6 | 0.13 | 0.26 | 564.5586 | 3.9663
184.53 | 2.8 | 23.2485 | 209.237 | 10 | 1.63 | 0.47 | 3.34 | 276.0966 | 3.9506
184.53 | 2.8 | 23.2485 | 209.237 | 10 | 4.61 | 0.13 | 3.34 | 271.1472 | 3.9154
184.53 | 2.8 | 23.2485 | 209.237 | 10 | 5.6 | 0.22 | 3.34 | 295.6674 | 3.9018
184.53 | 2.8 | 23.2485 | 209.237 | 10 | 3.32 | 0.47 | 3.34 | 290.8465 | 3.8893
184.53 | 2.8 | 162.7398 | 69.7457 | 70 | 5.6 | 0.22 | 3.34 | 516.561 | 3.795
184.53 | 2.8 | 23.2485 | 209.237 | 10 | 0.97 | 0.13 | 3.34 | 250.2455 | 3.7896
184.53 | 2.8 | 23.2485 | 209.237 | 10 | 1.63 | 0.35 | 3.34 | 271.9482 | 3.7891
184.53 | 2.8 | 23.2485 | 209.237 | 10 | 2.8 | 0.47 | 3.34 | 289.9707 | 3.7587
184.53 | 2.8 | 23.2485 | 209.237 | 10 | 3.32 | 0.35 | 3.34 | 286.8097 | 3.7257
184.53 | 2.8 | 23.2485 | 209.237 | 10 | 5.6 | 0.13 | 3.34 | 290.9662 | 3.6103
184.53 | 2.8 | 23.2485 | 209.237 | 10 | 1.63 | 0.22 | 3.34 | 267.2633 | 3.6081
184.53 | 2.8 | 23.2485 | 209.237 | 10 | 2.8 | 0.35 | 3.34 | 285.928 | 3.5956
184.53 | 2.8 | 162.7398 | 69.7457 | 70 | 5.6 | 0.13 | 3.34 | 513.1957 | 3.5664
184.53 | 2.8 | 23.2485 | 209.237 | 10 | 3.32 | 0.22 | 3.34 | 282.2522 | 3.5414
184.53 | 2.8 | 23.2485 | 209.237 | 10 | 2.8 | 0.22 | 3.34 | 281.3645 | 3.413
184.53 | 2.8 | 23.2485 | 209.237 | 10 | 1.63 | 0.13 | 3.34 | 262.3324 | 3.3144
184.53 | 2.8 | 116.2427 | 116.2428 | 50 | 5.6 | 0.47 | 3.34 | 455.2664 | 3.2802
184.53 | 2.8 | 23.2485 | 209.237 | 10 | 3.32 | 0.13 | 3.34 | 277.4568 | 3.251
184.53 | 2.8 | 116.2427 | 116.2428 | 50 | 5.6 | 0.35 | 3.34 | 452.0772 | 3.1323
184.53 | 2.8 | 23.2485 | 209.237 | 10 | 2.8 | 0.13 | 3.34 | 276.5621 | 3.1247
184.53 | 2.8 | 69.7456 | 162.7399 | 30 | 5.6 | 0.47 | 3.34 | 381.1456 | 3.0673
184.53 | 2.8 | 162.7398 | 69.7457 | 70 | 5.6 | 0.47 | 2.82 | 516.2499 | 3.0532
184.53 | 2.8 | 162.7398 | 69.7457 | 70 | 5.6 | 0.47 | 2.11 | 510.562 | 3.045
184.53 | 2.8 | 69.7456 | 162.7399 | 30 | 4.61 | 0.47 | 3.34 | 325.5758 | 2.9957
184.53 | 2.8 | 116.2427 | 116.2428 | 50 | 5.6 | 0.22 | 3.34 | 448.4853 | 2.9681
184.53 | 2.8 | 69.7456 | 162.7399 | 30 | 5.6 | 0.35 | 3.34 | 377.5901 | 2.9204
184.53 | 2.8 | 162.7398 | 69.7457 | 70 | 5.6 | 0.35 | 2.82 | 513.349 | 2.9085
184.53 | 2.8 | 162.7398 | 69.7457 | 70 | 5.6 | 0.35 | 2.11 | 507.6134 | 2.896
184.53 | 2.8 | 69.7456 | 162.7399 | 30 | 4.61 | 0.35 | 3.34 | 321.6404 | 2.844
184.53 | 2.8 | 209.2369 | 23.2486 | 90 | 4.61 | 0.47 | 3.34 | 457.0904 | 2.8402
184.53 | 2.8 | 162.7398 | 69.7457 | 70 | 5.6 | 0.47 | 1.62 | 505.4945 | 2.8207
184.53 | 2.8 | 162.7398 | 69.7457 | 70 | 5.6 | 0.47 | 1.03 | 500.4693 | 2.7903
184.53 | 2.8 | 69.7456 | 162.7399 | 30 | 5.6 | 0.22 | 3.34 | 373.5804 | 2.7573
184.53 | 2.8 | 162.7398 | 69.7457 | 70 | 5.6 | 0.22 | 2.82 | 510.0835 | 2.7486
184.53 | 2.8 | 116.2427 | 116.2428 | 50 | 5.6 | 0.13 | 3.34 | 444.7472 | 2.7481
184.53 | 2.8 | 162.7398 | 69.7457 | 70 | 5.6 | 0.22 | 2.11 | 504.2914 | 2.7318
184.53 | 2.8 | 162.7398 | 69.7457 | 70 | 5.6 | 0.47 | 0.6 | 496.2662 | 2.6841
184.53 | 2.8 | 209.2369 | 23.2486 | 90 | 4.61 | 0.35 | 3.34 | 453.7029 | 2.6814
184.53 | 2.8 | 69.7456 | 162.7399 | 30 | 4.61 | 0.22 | 3.34 | 317.1983 | 2.676
184.53 | 2.8 | 162.7398 | 69.7457 | 70 | 5.6 | 0.35 | 1.62 | 502.5075 | 2.6727
184.53 | 2.8 | 162.7398 | 69.7457 | 70 | 5.6 | 0.35 | 1.03 | 497.4248 | 2.6375
184.53 | 2.8 | 23.2485 | 209.237 | 10 | 0.97 | 0.47 | 2.82 | 237.5592 | 2.5638
184.53 | 2.8 | 162.7398 | 69.7457 | 70 | 5.6 | 0.47 | 0.34 | 493.523 | 2.5616
184.53 | 2.8 | 162.7398 | 69.7457 | 70 | 5.6 | 0.13 | 2.82 | 506.7008 | 2.5432
184.53 | 2.8 | 162.7398 | 69.7457 | 70 | 4.61 | 0.47 | 3.34 | 413.7501 | 2.5318
184.53 | 2.8 | 162.7398 | 69.7457 | 70 | 5.6 | 0.35 | 0.6 | 493.167 | 2.528
184.53 | 2.8 | 23.2485 | 209.237 | 10 | 4.61 | 0.47 | 2.82 | 258.5509 | 2.5259
184.53 | 2.8 | 69.7456 | 162.7399 | 30 | 5.6 | 0.13 | 3.34 | 369.3811 | 2.5232
184.53 | 2.8 | 162.7398 | 69.7457 | 70 | 5.6 | 0.13 | 2.11 | 500.8535 | 2.5232
184.53 | 2.8 | 162.7398 | 69.7457 | 70 | 5.6 | 0.47 | 0.26 | 492.1205 | 2.5226
184.53 | 2.8 | 162.7398 | 69.7457 | 70 | 5.6 | 0.22 | 1.62 | 499.1421 | 2.5107
184.53 | 2.8 | 209.2369 | 23.2486 | 90 | 4.61 | 0.22 | 3.34 | 449.8835 | 2.5075
184.53 | 2.8 | 116.2427 | 116.2428 | 50 | 4.61 | 0.47 | 3.34 | 369.3876 | 2.5058
184.53 | 2.8 | 209.2369 | 23.2486 | 90 | 4.61 | 0.47 | 2.82 | 454.4134 | 2.4706
184.53 | 2.8 | 162.7398 | 69.7457 | 70 | 5.6 | 0.22 | 1.03 | 493.9923 | 2.4701
184.53 | 2.8 | 69.7456 | 162.7399 | 30 | 4.61 | 0.13 | 3.34 | 312.5411 | 2.4267
184.53 | 2.8 | 209.2369 | 23.2486 | 90 | 4.61 | 0.47 | 2.11 | 451.5613 | 2.418
184.53 | 2.8 | 23.2485 | 209.237 | 10 | 0.97 | 0.35 | 2.82 | 233.2298 | 2.411
184.53 | 2.8 | 162.7398 | 69.7457 | 70 | 5.6 | 0.35 | 0.34 | 490.3831 | 2.4039
184.53 | 2.8 | 162.7398 | 69.7457 | 70 | 4.61 | 0.35 | 3.34 | 410.2 | 2.3844
184.53 | 2.8 | 23.2485 | 209.237 | 10 | 4.61 | 0.35 | 2.82 | 254.3223 | 2.3741
184.53 | 2.8 | 162.7398 | 69.7457 | 70 | 5.6 | 0.35 | 0.26 | 488.9649 | 2.3644
184.53 | 2.8 | 116.2427 | 116.2428 | 50 | 4.61 | 0.35 | 3.34 | 365.6479 | 2.3617
184.53 | 2.8 | 162.7398 | 69.7457 | 70 | 5.6 | 0.22 | 0.6 | 489.6689 | 2.3568
184.53 | 2.8 | 209.2369 | 23.2486 | 90 | 4.61 | 0.35 | 2.82 | 451.0074 | 2.3199
184.53 | 2.8 | 209.2369 | 23.2486 | 90 | 4.61 | 0.47 | 1.62 | 449.088 | 2.3069
184.53 | 2.8 | 162.7398 | 69.7457 | 70 | 5.6 | 0.13 | 1.62 | 495.6587 | 2.3059
184.53 | 2.8 | 209.2369 | 23.2486 | 90 | 4.61 | 0.13 | 3.34 | 445.9378 | 2.295
184.53 | 2.8 | 209.2369 | 23.2486 | 90 | 4.61 | 0.35 | 2.11 | 448.1103 | 2.2658
184.53 | 2.8 | 162.7398 | 69.7457 | 70 | 5.6 | 0.13 | 1.03 | 490.439 | 2.2614
184.53 | 2.8 | 23.2485 | 209.237 | 10 | 0.97 | 0.22 | 2.82 | 228.3379 | 2.2387
184.53 | 2.8 | 162.7398 | 69.7457 | 70 | 5.6 | 0.22 | 0.34 | 486.8347 | 2.2322
184.53 | 2.8 | 209.2369 | 23.2486 | 90 | 4.61 | 0.47 | 1.03 | 446.3822 | 2.2284
184.53 | 2.8 | 162.7398 | 69.7457 | 70 | 4.61 | 0.22 | 3.34 | 406.199 | 2.2235
184.53 | 2.8 | 23.2485 | 209.237 | 10 | 5.6 | 0.47 | 2.82 | 278.753 | 2.2197
184.53 | 2.8 | 23.2485 | 209.237 | 10 | 4.61 | 0.22 | 2.82 | 249.5459 | 2.204
184.53 | 2.8 | 116.2427 | 116.2428 | 50 | 4.61 | 0.22 | 3.34 | 361.4296 | 2.2029
184.53 | 2.8 | 162.7398 | 69.7457 | 70 | 5.6 | 0.22 | 0.26 | 485.3975 | 2.1926
184.53 | 2.8 | 209.2369 | 23.2486 | 90 | 4.61 | 0.22 | 2.82 | 447.1669 | 2.1557
184.53 | 2.8 | 209.2369 | 23.2486 | 90 | 4.61 | 0.35 | 1.62 | 445.5953 | 2.1552
184.53 | 2.8 | 162.7398 | 69.7457 | 70 | 5.6 | 0.13 | 0.6 | 486.0435 | 2.1471
184.53 | 2.8 | 69.7456 | 162.7399 | 30 | 0.97 | 0.47 | 3.34 | 264.2454 | 2.1368
184.53 | 2.8 | 209.2369 | 23.2486 | 90 | 4.61 | 0.47 | 0.6 | 444.0373 | 2.1276
184.53 | 2.8 | 23.2485 | 209.237 | 10 | 1.63 | 0.47 | 2.82 | 249.6185 | 2.1075
184.53 | 2.8 | 209.2369 | 23.2486 | 90 | 4.61 | 0.22 | 2.11 | 444.2167 | 2.1005
184.53 | 2.8 | 23.2485 | 209.237 | 10 | 5.6 | 0.35 | 2.82 | 274.6735 | 2.0761
184.53 | 2.8 | 209.2369 | 23.2486 | 90 | 4.61 | 0.35 | 1.03 | 442.8218 | 2.0745
184.53 | 2.8 | 209.2369 | 23.2486 | 90 | 4.61 | 0.47 | 0.34 | 442.4354 | 2.0414
184.53 | 2.8 | 162.7398 | 69.7457 | 70 | 5.6 | 0.13 | 0.34 | 483.1507 | 2.0219
184.53 | 2.8 | 209.2369 | 23.2486 | 90 | 4.61 | 0.47 | 0.26 | 441.6892 | 2.0176
184.53 | 2.8 | 162.7398 | 69.7457 | 70 | 4.61 | 0.13 | 3.34 | 402.0539 | 2.0154
184.53 | 2.8 | 69.7456 | 162.7399 | 30 | 0.97 | 0.35 | 3.34 | 260.0341 | 1.9991
184.53 | 2.8 | 209.2369 | 23.2486 | 90 | 4.61 | 0.22 | 1.62 | 441.6523 | 1.9905
184.53 | 2.8 | 116.2427 | 116.2428 | 50 | 4.61 | 0.13 | 3.34 | 357.0319 | 1.9845
184.53 | 2.8 | 23.2485 | 209.237 | 10 | 3.32 | 0.47 | 2.82 | 265.0664 | 1.9834
184.53 | 2.8 | 162.7398 | 69.7457 | 70 | 5.6 | 0.13 | 0.26 | 481.6897 | 1.9829
184.53 | 2.8 | 209.2369 | 23.2486 | 90 | 4.61 | 0.35 | 0.6 | 440.3999 | 1.9715
184.53 | 2.8 | 23.2485 | 209.237 | 10 | 1.63 | 0.35 | 2.82 | 245.3319 | 1.9628
184.53 | 2.8 | 209.2369 | 23.2486 | 90 | 4.61 | 0.13 | 2.82 | 443.1984 | 1.9536
184.53 | 2.8 | 23.2485 | 209.237 | 10 | 0.97 | 0.13 | 2.82 | 223.1881 | 1.9439
184.53 | 2.8 | 116.2427 | 116.2428 | 50 | 5.6 | 0.47 | 2.82 | 443.5154 | 1.933
184.53 | 2.8 | 23.2485 | 209.237 | 10 | 4.61 | 0.13 | 2.82 | 244.5201 | 1.9222
184.53 | 2.8 | 23.2485 | 209.237 | 10 | 5.6 | 0.22 | 2.82 | 270.0672 | 1.9162
184.53 | 2.8 | 69.7456 | 162.7399 | 30 | 3.32 | 0.47 | 3.34 | 345.3059 | 1.9075
184.53 | 2.8 | 209.2369 | 23.2486 | 90 | 4.61 | 0.22 | 1.03 | 438.798 | 1.9075
184.53 | 2.8 | 209.2369 | 23.2486 | 90 | 4.61 | 0.13 | 2.11 | 440.1918 | 1.8978
184.53 | 2.8 | 23.2485 | 209.237 | 10 | 2.8 | 0.47 | 2.82 | 264.1673 | 1.8897
184.53 | 2.8 | 209.2369 | 23.2486 | 90 | 4.61 | 0.35 | 0.34 | 438.7314 | 1.8832
184.53 | 2.8 | 209.2369 | 23.2486 | 90 | 4.61 | 0.35 | 0.26 | 437.9564 | 1.8588
184.53 | 2.8 | 69.7456 | 162.7399 | 30 | 0.97 | 0.22 | 3.34 | 255.2772 | 1.8469
184.53 | 2.8 | 23.2485 | 209.237 | 10 | 3.32 | 0.35 | 2.82 | 260.9023 | 1.8409
184.53 | 2.8 | 116.2427 | 116.2428 | 50 | 5.6 | 0.35 | 2.82 | 440.2975 | 1.8111
184.53 | 2.8 | 209.2369 | 23.2486 | 90 | 4.61 | 0.22 | 0.6 | 436.2808 | 1.803
184.53 | 2.8 | 23.2485 | 209.237 | 10 | 1.63 | 0.22 | 2.82 | 240.4894 | 1.8024
184.53 | 2.8 | 209.2369 | 23.2486 | 90 | 4.61 | 0.13 | 1.62 | 437.5738 | 1.7894
184.53 | 2.8 | 23.2485 | 209.237 | 10 | 0.97 | 0.47 | 2.11 | 199.6152 | 1.7856
184.53 | 2.8 | 69.7456 | 162.7399 | 30 | 3.32 | 0.35 | 3.34 | 341.5672 | 1.7797
184.53 | 2.8 | 116.2427 | 116.2428 | 50 | 5.6 | 0.47 | 2.11 | 431.3526 | 1.7786
184.53 | 2.8 | 23.2485 | 209.237 | 10 | 4.61 | 0.47 | 2.11 | 221.8019 | 1.7488
184.53 | 2.8 | 23.2485 | 209.237 | 10 | 2.8 | 0.35 | 2.82 | 259.9973 | 1.7482
184.53 | 2.8 | 209.2369 | 23.2486 | 90 | 4.61 | 0.22 | 0.34 | 434.5283 | 1.7135
184.53 | 2.8 | 162.7398 | 69.7457 | 70 | 4.61 | 0.47 | 2.82 | 405.7449 | 1.7119
184.53 | 2.8 | 209.2369 | 23.2486 | 90 | 4.61 | 0.13 | 1.03 | 434.6285 | 1.7054
184.53 | 2.8 | 209.2369 | 23.2486 | 90 | 4.61 | 0.22 | 0.26 | 433.7159 | 1.6886
184.53 | 2.8 | 23.2485 | 209.237 | 10 | 3.32 | 0.22 | 2.82 | 256.2001 | 1.6837
184.53 | 2.8 | 116.2427 | 116.2428 | 50 | 5.6 | 0.22 | 2.82 | 436.6748 | 1.6789
184.53 | 2.8 | 69.7456 | 162.7399 | 30 | 1.63 | 0.47 | 3.34 | 302.8527 | 1.6745
184.53 | 2.8 | 69.7456 | 162.7399 | 30 | 2.8 | 0.47 | 3.34 | 343.3637 | 1.6604
184.53 | 2.8 | 23.2485 | 209.237 | 10 | 5.6 | 0.13 | 2.82 | 265.2219 | 1.6561
184.53 | 2.8 | 116.2427 | 116.2428 | 50 | 5.6 | 0.35 | 2.11 | 428.0632 | 1.6561
184.53 | 2.8 | 69.7456 | 162.7399 | 30 | 3.32 | 0.22 | 3.34 | 337.3522 | 1.6382
184.53 | 2.8 | 23.2485 | 209.237 | 10 | 0.97 | 0.35 | 2.11 | 195.0263 | 1.6371
184.53 | 2.8 | 69.7456 | 162.7399 | 30 | 0.97 | 0.13 | 3.34 | 250.2861 | 1.61
184.53 | 2.8 | 23.2485 | 209.237 | 10 | 4.61 | 0.35 | 2.11 | 217.3327 | 1.6024
184.53 | 2.8 | 209.2369 | 23.2486 | 90 | 4.61 | 0.13 | 0.6 | 432.0024 | 1.5997
184.53 | 2.8 | 23.2485 | 209.237 | 10 | 2.8 | 0.22 | 2.82 | 255.2886 | 1.5932
184.53 | 2.8 | 162.7398 | 69.7457 | 70 | 4.61 | 0.47 | 2.11 | 396.9626 | 1.5873
184.53 | 2.8 | 162.7398 | 69.7457 | 70 | 4.61 | 0.35 | 2.82 | 402.1644 | 1.584
184.53 | 2.8 | 69.7456 | 162.7399 | 30 | 1.63 | 0.35 | 3.34 | 298.7894 | 1.5515
184.53 | 2.8 | 69.7456 | 162.7399 | 30 | 2.8 | 0.35 | 3.34 | 339.6196 | 1.538
184.53 | 2.8 | 69.7456 | 162.7399 | 30 | 5.6 | 0.47 | 2.82 | 362.9464 | 1.5374
184.53 | 2.8 | 23.2485 | 209.237 | 10 | 1.63 | 0.13 | 2.82 | 235.3975 | 1.5353
184.53 | 2.8 | 69.7456 | 162.7399 | 30 | 4.61 | 0.47 | 2.82 | 305.4652 | 1.532
184.53 | 2.8 | 116.2427 | 116.2428 | 50 | 5.6 | 0.22 | 2.11 | 424.3586 | 1.5233
184.53 | 2.8 | 209.2369 | 23.2486 | 90 | 4.61 | 0.13 | 0.34 | 430.1501 | 1.5098
184.53 | 2.8 | 23.2485 | 209.237 | 10 | 5.6 | 0.47 | 2.11 | 243.7978 | 1.5027
184.53 | 2.8 | 116.2427 | 116.2428 | 50 | 5.6 | 0.13 | 2.82 | 432.9052 | 1.4973
184.53 | 2.8 | 116.2427 | 116.2428 | 50 | 5.6 | 0.47 | 1.62 | 421.4242 | 1.4859
184.53 | 2.8 | 209.2369 | 23.2486 | 90 | 4.61 | 0.13 | 0.26 | 429.2906 | 1.4838
184.53 | 2.8 | 23.2485 | 209.237 | 10 | 0.97 | 0.22 | 2.11 | 189.8369 | 1.4735
184.53 | 2.8 | 162.7398 | 69.7457 | 70 | 4.61 | 0.35 | 2.11 | 393.3073 | 1.4594
184.53 | 2.8 | 162.7398 | 69.7457 | 70 | 4.61 | 0.22 | 2.82 | 398.1298 | 1.4453
184.53 | 2.8 | 23.2485 | 209.237 | 10 | 4.61 | 0.22 | 2.11 | 212.2798 | 1.4415
184.53 | 2.8 | 69.7456 | 162.7399 | 30 | 3.32 | 0.13 | 3.34 | 332.9426 | 1.4355
184.53 | 2.8 | 23.2485 | 209.237 | 10 | 3.32 | 0.13 | 2.82 | 251.2551 | 1.428
184.53 | 2.8 | 69.7456 | 162.7399 | 30 | 5.6 | 0.35 | 2.82 | 359.3253 | 1.4209
184.53 | 2.8 | 69.7456 | 162.7399 | 30 | 1.63 | 0.22 | 3.34 | 294.2037 | 1.416
184.53 | 2.8 | 69.7456 | 162.7399 | 30 | 4.61 | 0.35 | 2.82 | 301.4323 | 1.4079
184.53 | 2.8 | 69.7456 | 162.7399 | 30 | 2.8 | 0.22 | 3.34 | 335.3997 | 1.4041
184.53 | 2.8 | 23.2485 | 209.237 | 10 | 1.63 | 0.47 | 2.11 | 212.2099 | 1.4019
184.53 | 2.8 | 116.2427 | 116.2428 | 50 | 4.61 | 0.47 | 2.82 | 355.5313 | 1.3879
184.53 | 2.8 | 162.7398 | 69.7457 | 70 | 4.61 | 0.47 | 1.62 | 389.838 | 1.3781
184.53 | 2.8 | 116.2427 | 116.2428 | 50 | 5.6 | 0.35 | 1.62 | 418.0784 | 1.3694
184.53 | 2.8 | 23.2485 | 209.237 | 10 | 5.6 | 0.35 | 2.11 | 239.5041 | 1.3673
184.53 | 2.8 | 116.2427 | 116.2428 | 50 | 5.6 | 0.47 | 1.03 | 410.7739 | 1.3602
184.53 | 2.8 | 116.2427 | 116.2428 | 50 | 5.6 | 0.13 | 2.11 | 420.5159 | 1.345
184.53 | 2.8 | 23.2485 | 209.237 | 10 | 2.8 | 0.13 | 2.82 | 250.3371 | 1.3412
184.53 | 2.8 | 162.7398 | 69.7457 | 70 | 4.61 | 0.22 | 2.11 | 389.1855 | 1.3207
184.53 | 2.8 | 116.2427 | 116.2428 | 50 | 3.32 | 0.47 | 3.34 | 403.1204 | 1.3152
184.53 | 2.8 | 69.7456 | 162.7399 | 30 | 5.6 | 0.22 | 2.82 | 355.243 | 1.2936
184.53 | 2.8 | 23.2485 | 209.237 | 10 | 0.97 | 0.47 | 1.62 | 171.1944 | 1.2903
184.53 | 2.8 | 23.2485 | 209.237 | 10 | 3.32 | 0.47 | 2.11 | 229.1465 | 1.2806
184.53 | 2.8 | 69.7456 | 162.7399 | 30 | 4.61 | 0.22 | 2.82 | 296.8802 | 1.2724
184.53 | 2.8 | 116.2427 | 116.2428 | 50 | 4.61 | 0.35 | 2.82 | 351.7358 | 1.2713
184.53 | 2.8 | 23.2485 | 209.237 | 10 | 1.63 | 0.35 | 2.11 | 207.6752 | 1.2654
184.53 | 2.8 | 162.7398 | 69.7457 | 70 | 4.61 | 0.13 | 2.82 | 393.9511 | 1.2648
184.53 | 2.8 | 162.7398 | 69.7457 | 70 | 4.61 | 0.47 | 1.03 | 381.9482 | 1.2545
184.53 | 2.8 | 162.7398 | 69.7457 | 70 | 4.61 | 0.35 | 1.62 | 386.1204 | 1.2545
184.53 | 2.8 | 116.2427 | 116.2428 | 50 | 5.6 | 0.22 | 1.62 | 414.3099 | 1.2437
184.53 | 2.8 | 116.2427 | 116.2428 | 50 | 5.6 | 0.35 | 1.03 | 407.3457 | 1.2426
184.53 | 2.8 | 23.2485 | 209.237 | 10 | 4.61 | 0.47 | 1.62 | 194.292 | 1.2247
184.53 | 2.8 | 23.2485 | 209.237 | 10 | 5.6 | 0.22 | 2.11 | 234.654 | 1.2193
184.53 | 2.8 | 69.7456 | 162.7399 | 30 | 1.63 | 0.13 | 3.34 | 289.4066 | 1.2161
184.53 | 2.8 | 69.7456 | 162.7399 | 30 | 2.8 | 0.13 | 3.34 | 330.9874 | 1.2134
184.53 | 2.8 | 116.2427 | 116.2428 | 50 | 3.32 | 0.35 | 3.34 | 399.7052 | 1.2096
184.53 | 2.8 | 116.2427 | 116.2428 | 50 | 5.6 | 0.47 | 0.6 | 402.1102 | 1.202
184.53 | 2.8 | 23.2485 | 209.237 | 10 | 0.97 | 0.13 | 2.11 | 184.3765 | 1.1987
184.53 | 2.8 | 23.2485 | 209.237 | 10 | 2.8 | 0.47 | 2.11 | 228.1981 | 1.1982
184.53 | 2.8 | 209.2369 | 23.2486 | 90 | 3.32 | 0.47 | 3.34 | 512.8993 | 1.1901
184.53 | 2.8 | 23.2485 | 209.237 | 10 | 4.61 | 0.13 | 2.11 | 206.9701 | 1.1792
184.53 | 2.8 | 69.7456 | 162.7399 | 30 | 5.6 | 0.47 | 2.11 | 341.2171 | 1.17
184.53 | 2.8 | 162.7398 | 69.7457 | 70 | 3.32 | 0.47 | 3.34 | 459.5448 | 1.1554
184.53 | 2.8 | 23.2485 | 209.237 | 10 | 0.97 | 0.35 | 1.62 | 166.3919 | 1.151
184.53 | 2.8 | 23.2485 | 209.237 | 10 | 3.32 | 0.35 | 2.11 | 224.7591 | 1.1489
184.53 | 2.8 | 116.2427 | 116.2428 | 50 | 4.61 | 0.22 | 2.82 | 347.4557 | 1.1451
184.53 | 2.8 | 162.7398 | 69.7457 | 70 | 4.61 | 0.13 | 2.11 | 384.9195 | 1.1451
184.53 | 2.8 | 116.2427 | 116.2428 | 50 | 4.61 | 0.47 | 2.11 | 339.1768 | 1.1321
184.53 | 2.8 | 162.7398 | 69.7457 | 70 | 4.61 | 0.35 | 1.03 | 378.1298 | 1.131
184.53 | 2.8 | 162.7398 | 69.7457 | 70 | 4.61 | 0.22 | 1.62 | 381.9254 | 1.1229
184.53 | 2.8 | 23.2485 | 209.237 | 10 | 1.63 | 0.22 | 2.11 | 202.5481 | 1.1174
184.53 | 2.8 | 116.2427 | 116.2428 | 50 | 5.6 | 0.22 | 1.03 | 403.4802 | 1.1158
184.53 | 2.8 | 162.7398 | 69.7457 | 70 | 4.61 | 0.47 | 0.6 | 375.4463 | 1.1136
184.53 | 2.8 | 69.7456 | 162.7399 | 30 | 5.6 | 0.13 | 2.82 | 350.9673 | 1.1082
184.53 | 2.8 | 116.2427 | 116.2428 | 50 | 3.32 | 0.22 | 3.34 | 395.863 | 1.0952
184.53 | 2.8 | 209.2369 | 23.2486 | 90 | 3.32 | 0.35 | 3.34 | 509.9886 | 1.0925
184.53 | 2.8 | 23.2485 | 209.237 | 10 | 4.61 | 0.35 | 1.62 | 189.6288 | 1.0887
184.53 | 2.8 | 116.2427 | 116.2428 | 50 | 5.6 | 0.35 | 0.6 | 398.6019 | 1.0849
184.53 | 2.8 | 116.2427 | 116.2428 | 50 | 5.6 | 0.13 | 1.62 | 410.4032 | 1.0773
184.53 | 2.8 | 69.7456 | 162.7399 | 30 | 4.61 | 0.47 | 2.11 | 279.5025 | 1.0725
184.53 | 2.8 | 69.7456 | 162.7399 | 30 | 4.61 | 0.13 | 2.82 | 292.1064 | 1.0697
184.53 | 2.8 | 23.2485 | 209.237 | 10 | 2.8 | 0.35 | 2.11 | 223.8053 | 1.0692
184.53 | 2.8 | 69.7456 | 162.7399 | 30 | 5.6 | 0.35 | 2.11 | 337.4801 | 1.0605
184.53 | 2.8 | 116.2427 | 116.2428 | 50 | 5.6 | 0.47 | 0.34 | 396.6287 | 1.0589
184.53 | 2.8 | 162.7398 | 69.7457 | 70 | 3.32 | 0.35 | 3.34 | 456.4022 | 1.0567
184.53 | 2.8 | 69.7456 | 162.7399 | 30 | 0.97 | 0.47 | 2.82 | 243.1523 | 1.0356
184.53 | 2.8 | 116.2427 | 116.2428 | 50 | 5.6 | 0.47 | 0.26 | 394.2026 | 1.0269
184.53 | 2.8 | 116.2427 | 116.2428 | 50 | 4.61 | 0.35 | 2.11 | 335.2718 | 1.0199
184.53 | 2.8 | 116.2427 | 116.2428 | 50 | 2.8 | 0.47 | 3.34 | 400.892 | 1.008
184.53 | 2.8 | 23.2485 | 209.237 | 10 | 5.6 | 0.47 | 1.62 | 217.6649 | 1.0074
184.53 | 2.8 | 23.2485 | 209.237 | 10 | 3.32 | 0.22 | 2.11 | 219.8027 | 1.0047
184.53 | 2.8 | 162.7398 | 69.7457 | 70 | 4.61 | 0.22 | 1.03 | 373.8156 | 1.0004
184.53 | 2.8 | 162.7398 | 69.7457 | 70 | 4.61 | 0.47 | 0.34 | 371.2757 | 0.99821
184.53 | 2.8 | 23.2485 | 209.237 | 10 | 0.97 | 0.22 | 1.62 | 160.9549 | 0.99659
184.53 | 2.8 | 162.7398 | 69.7457 | 70 | 4.61 | 0.35 | 0.6 | 371.5233 | 0.99171
184.53 | 2.8 | 209.2369 | 23.2486 | 90 | 3.32 | 0.22 | 3.34 | 506.7214 | 0.99062
184.53 | 2.8 | 23.2485 | 209.237 | 10 | 5.6 | 0.13 | 2.11 | 229.5589 | 0.98466
184.53 | 2.8 | 162.7398 | 69.7457 | 70 | 4.61 | 0.47 | 0.26 | 369.4754 | 0.97166
184.53 | 2.8 | 116.2427 | 116.2428 | 50 | 4.61 | 0.13 | 2.82 | 342.9957 | 0.97057
184.53 | 2.8 | 209.2369 | 23.2486 | 90 | 3.32 | 0.47 | 2.82 | 510.7804 | 0.96786
184.53 | 2.8 | 116.2427 | 116.2428 | 50 | 5.6 | 0.22 | 0.6 | 394.6404 | 0.96082
184.53 | 2.8 | 69.7456 | 162.7399 | 30 | 4.61 | 0.35 | 2.11 | 275.307 | 0.95703
184.53 | 2.8 | 162.7398 | 69.7457 | 70 | 4.61 | 0.13 | 1.62 | 377.5803 | 0.95703
184.53 | 2.8 | 116.2427 | 116.2428 | 50 | 5.6 | 0.13 | 1.03 | 399.4738 | 0.95432
184.53 | 2.8 | 162.7398 | 69.7457 | 70 | 3.32 | 0.22 | 3.34 | 452.8695 | 0.95323
184.53 | 2.8 | 116.2427 | 116.2428 | 50 | 5.6 | 0.35 | 0.34 | 393.0618 | 0.9451
184.53 | 2.8 | 23.2485 | 209.237 | 10 | 1.63 | 0.47 | 1.62 | 184.2123 | 0.94402
184.53 | 2.8 | 116.2427 | 116.2428 | 50 | 3.32 | 0.13 | 3.34 | 391.8788 | 0.94348
184.53 | 2.8 | 69.7456 | 162.7399 | 30 | 5.6 | 0.22 | 2.11 | 333.2678 | 0.94239
184.53 | 2.8 | 209.2369 | 23.2486 | 90 | 3.32 | 0.47 | 2.11 | 508.6859 | 0.94023
184.53 | 2.8 | 23.2485 | 209.237 | 10 | 4.61 | 0.22 | 1.62 | 184.3538 | 0.9386
184.53 | 2.8 | 23.2485 | 209.237 | 10 | 2.8 | 0.22 | 2.11 | 218.8419 | 0.9283
184.53 | 2.8 | 69.7456 | 162.7399 | 30 | 0.97 | 0.35 | 2.82 | 238.823 | 0.92289
184.53 | 2.8 | 116.2427 | 116.2428 | 50 | 5.6 | 0.35 | 0.26 | 390.6151 | 0.91476
184.53 | 2.8 | 116.2427 | 116.2428 | 50 | 2.8 | 0.35 | 3.34 | 397.4817 | 0.91367
184.53 | 2.8 | 116.2427 | 116.2428 | 50 | 0.97 | 0.47 | 3.34 | 268.9015 | 0.91205
184.53 | 2.8 | 116.2427 | 116.2428 | 50 | 4.61 | 0.22 | 2.11 | 330.8682 | 0.89958
184.53 | 2.8 | 23.2485 | 209.237 | 10 | 5.6 | 0.35 | 1.62 | 213.2038 | 0.88387
184.53 | 2.8 | 209.2369 | 23.2486 | 90 | 3.32 | 0.35 | 2.82 | 507.8643 | 0.88007
184.53 | 2.8 | 162.7398 | 69.7457 | 70 | 4.61 | 0.35 | 0.34 | 367.2677 | 0.87953
184.53 | 2.8 | 23.2485 | 209.237 | 10 | 1.63 | 0.13 | 2.11 | 197.1636 | 0.87682
184.53 | 2.8 | 209.2369 | 23.2486 | 90 | 3.32 | 0.47 | 1.62 | 506.7973 | 0.87411
184.53 | 2.8 | 209.2369 | 23.2486 | 90 | 3.32 | 0.13 | 3.34 | 503.3626 | 0.86544
184.53 | 2.8 | 162.7398 | 69.7457 | 70 | 4.61 | 0.22 | 0.6 | 367.0818 | 0.8649
184.53 | 2.8 | 116.2427 | 116.2428 | 50 | 4.61 | 0.47 | 1.62 | 326.4515 | 0.85677
184.53 | 2.8 | 162.7398 | 69.7457 | 70 | 4.61 | 0.35 | 0.26 | 365.4343 | 0.85352
184.53 | 2.8 | 209.2369 | 23.2486 | 90 | 3.32 | 0.35 | 2.11 | 505.7432 | 0.85244
184.53 | 2.8 | 162.7398 | 69.7457 | 70 | 4.61 | 0.13 | 1.03 | 369.3437 | 0.84051
184.53 | 2.8 | 69.7456 | 162.7399 | 30 | 4.61 | 0.22 | 2.11 | 270.5701 | 0.83293
184.53 | 2.8 | 209.2369 | 23.2486 | 90 | 3.32 | 0.47 | 1.03 | 504.9 | 0.8313
184.53 | 2.8 | 116.2427 | 116.2428 | 50 | 5.6 | 0.22 | 0.34 | 389.03 | 0.82642
184.53 | 2.8 | 69.7456 | 162.7399 | 30 | 5.6 | 0.47 | 1.62 | 324.5375 | 0.82371
184.53 | 2.8 | 162.7398 | 69.7457 | 70 | 3.32 | 0.13 | 3.34 | 449.2223 | 0.82317
184.53 | 2.8 | 23.2485 | 209.237 | 10 | 3.32 | 0.47 | 1.62 | 202.3189 | 0.81992
184.53 | 2.8 | 23.2485 | 209.237 | 10 | 1.63 | 0.35 | 1.62 | 179.4765 | 0.81938
184.53 | 2.8 | 116.2427 | 116.2428 | 50 | 2.8 | 0.22 | 3.34 | 393.6466 | 0.81288
184.53 | 2.8 | 116.2427 | 116.2428 | 50 | 0.97 | 0.35 | 3.34 | 264.7288 | 0.80908
184.53 | 2.8 | 116.2427 | 116.2428 | 50 | 5.6 | 0.13 | 0.6 | 390.5316 | 0.808
184.53 | 2.8 | 69.7456 | 162.7399 | 30 | 3.32 | 0.47 | 2.82 | 326.3935 | 0.80475
184.53 | 2.8 | 69.7456 | 162.7399 | 30 | 0.97 | 0.22 | 2.82 | 233.9316 | 0.80041
184.53 | 2.8 | 116.2427 | 116.2428 | 50 | 5.6 | 0.22 | 0.26 | 386.5583 | 0.7977
184.53 | 2.8 | 116.2427 | 116.2428 | 50 | 1.63 | 0.47 | 3.34 | 337.6064 | 0.79608
184.53 | 2.8 | 209.2369 | 23.2486 | 90 | 3.32 | 0.35 | 1.62 | 503.8308 | 0.78849
184.53 | 2.8 | 209.2369 | 23.2486 | 90 | 3.32 | 0.22 | 2.82 | 504.5911 | 0.78849
184.53 | 2.8 | 23.2485 | 209.237 | 10 | 3.32 | 0.13 | 2.11 | 214.5971 | 0.7809
184.53 | 2.8 | 69.7456 | 162.7399 | 30 | 5.6 | 0.13 | 2.11 | 328.8706 | 0.77657
184.53 | 2.8 | 209.2369 | 23.2486 | 90 | 3.32 | 0.47 | 0.6 | 503.3008 | 0.77494
184.53 | 2.8 | 162.7398 | 69.7457 | 70 | 2.8 | 0.47 | 3.34 | 457.4178 | 0.77332
184.53 | 2.8 | 209.2369 | 23.2486 | 90 | 3.32 | 0.22 | 2.11 | 502.437 | 0.76085
184.53 | 2.8 | 162.7398 | 69.7457 | 70 | 4.61 | 0.22 | 0.34 | 362.721 | 0.75652
184.53 | 2.8 | 116.2427 | 116.2428 | 50 | 4.61 | 0.35 | 1.62 | 322.4625 | 0.75381
184.53 | 2.8 | 23.2485 | 209.237 | 10 | 2.8 | 0.47 | 1.62 | 201.3385 | 0.75218
184.53 | 2.8 | 23.2485 | 209.237 | 10 | 5.6 | 0.22 | 1.62 | 208.1613 | 0.74947
184.53 | 2.8 | 23.2485 | 209.237 | 10 | 0.97 | 0.13 | 1.62 | 155.2328 | 0.74568
184.53 | 2.8 | 209.2369 | 23.2486 | 90 | 3.32 | 0.35 | 1.03 | 501.8956 | 0.74568
184.53 | 2.8 | 116.2427 | 116.2428 | 50 | 4.61 | 0.13 | 2.11 | 326.296 | 0.73863
184.53 | 2.8 | 23.2485 | 209.237 | 10 | 0.97 | 0.47 | 1.03 | 135.8836 | 0.73321
184.53 | 2.8 | 162.7398 | 69.7457 | 70 | 4.61 | 0.22 | 0.26 | 360.8443 | 0.73213
184.53 | 2.8 | 209.2369 | 23.2486 | 90 | 3.32 | 0.47 | 0.34 | 502.2197 | 0.72617
184.53 | 2.8 | 69.7456 | 162.7399 | 30 | 5.6 | 0.35 | 1.62 | 320.7121 | 0.72563
184.53 | 2.8 | 209.2369 | 23.2486 | 90 | 3.32 | 0.47 | 0.26 | 501.6816 | 0.71262
184.53 | 2.8 | 69.7456 | 162.7399 | 30 | 3.32 | 0.35 | 2.82 | 322.5882 | 0.71208
184.53 | 2.8 | 162.7398 | 69.7457 | 70 | 4.61 | 0.13 | 0.6 | 362.4673 | 0.71208
184.53 | 2.8 | 69.7456 | 162.7399 | 30 | 4.61 | 0.47 | 1.62 | 259.9306 | 0.71154
184.53 | 2.8 | 23.2485 | 209.237 | 10 | 2.8 | 0.13 | 2.11 | 213.6298 | 0.711
184.53 | 2.8 | 116.2427 | 116.2428 | 50 | 1.63 | 0.35 | 3.34 | 333.6888 | 0.7072
184.53 | 2.8 | 23.2485 | 209.237 | 10 | 4.61 | 0.13 | 1.62 | 178.8137 | 0.70558
184.53 | 2.8 | 69.7456 | 162.7399 | 30 | 1.63 | 0.47 | 2.82 | 282.3622 | 0.70558
184.53 | 2.8 | 23.2485 | 209.237 | 10 | 3.32 | 0.35 | 1.62 | 197.7548 | 0.70287
184.53 | 2.8 | 209.2369 | 23.2486 | 90 | 2.8 | 0.47 | 3.34 | 511.1803 | 0.70232
184.53 | 2.8 | 116.2427 | 116.2428 | 50 | 0.97 | 0.22 | 3.34 | 260.0222 | 0.70016
184.53 | 2.8 | 209.2369 | 23.2486 | 90 | 3.32 | 0.22 | 1.62 | 500.4975 | 0.69962
184.53 | 2.8 | 162.7398 | 69.7457 | 70 | 2.8 | 0.35 | 3.34 | 454.2871 | 0.69311
184.53 | 2.8 | 209.2369 | 23.2486 | 90 | 3.32 | 0.35 | 0.6 | 500.2558 | 0.68986
184.53 | 2.8 | 23.2485 | 209.237 | 10 | 4.61 | 0.47 | 1.03 | 160.401 | 0.68553
184.53 | 2.8 | 23.2485 | 209.237 | 10 | 1.63 | 0.22 | 1.62 | 174.1175 | 0.68336
184.53 | 2.8 | 116.2427 | 116.2428 | 50 | 5.6 | 0.13 | 0.34 | 384.842 | 0.68119
184.53 | 2.8 | 116.2427 | 116.2428 | 50 | 2.8 | 0.13 | 3.34 | 389.6754 | 0.68065
184.53 | 2.8 | 209.2369 | 23.2486 | 90 | 3.32 | 0.13 | 2.82 | 501.2269 | 0.67631
184.53 | 2.8 | 162.7398 | 69.7457 | 70 | 3.32 | 0.47 | 2.82 | 452.8088 | 0.6671
184.53 | 2.8 | 69.7456 | 162.7399 | 30 | 2.8 | 0.47 | 2.82 | 324.4974 | 0.66222
184.53 | 2.8 | 116.2427 | 116.2428 | 50 | 4.61 | 0.47 | 1.03 | 311.9287 | 0.66168
184.53 | 2.8 | 209.2369 | 23.2486 | 90 | 3.32 | 0.22 | 1.03 | 498.5168 | 0.6568
184.53 | 2.8 | 69.7456 | 162.7399 | 30 | 4.61 | 0.13 | 2.11 | 265.6116 | 0.65518
184.53 | 2.8 | 116.2427 | 116.2428 | 50 | 5.6 | 0.13 | 0.26 | 382.34 | 0.65464
184.53 | 2.8 | 209.2369 | 23.2486 | 90 | 3.32 | 0.13 | 2.11 | 499.0403 | 0.64976
184.53 | 2.8 | 116.2427 | 116.2428 | 50 | 4.61 | 0.22 | 1.62 | 317.9635 | 0.64488
184.53 | 2.8 | 209.2369 | 23.2486 | 90 | 3.32 | 0.35 | 0.34 | 499.1416 | 0.64163
184.53 | 2.8 | 23.2485 | 209.237 | 10 | 2.8 | 0.35 | 1.62 | 196.7691 | 0.63892
184.53 | 2.8 | 69.7456 | 162.7399 | 30 | 0.97 | 0.47 | 2.11 | 214.0064 | 0.63675
184.53 | 2.8 | 209.2369 | 23.2486 | 90 | 2.8 | 0.35 | 3.34 | 508.294 | 0.62917
184.53 | 2.8 | 209.2369 | 23.2486 | 90 | 3.32 | 0.35 | 0.26 | 498.5899 | 0.62808
184.53 | 2.8 | 69.7456 | 162.7399 | 30 | 5.6 | 0.22 | 1.62 | 316.4 | 0.62104
184.53 | 2.8 | 69.7456 | 162.7399 | 30 | 0.97 | 0.13 | 2.82 | 228.7991 | 0.61453
184.53 | 2.8 | 69.7456 | 162.7399 | 30 | 3.32 | 0.22 | 2.82 | 318.3011 | 0.61399
184.53 | 2.8 | 69.7456 | 162.7399 | 30 | 1.63 | 0.35 | 2.82 | 278.203 | 0.61345
184.53 | 2.8 | 116.2427 | 116.2428 | 50 | 1.63 | 0.22 | 3.34 | 329.2744 | 0.61237
184.53 | 2.8 | 162.7398 | 69.7457 | 70 | 4.61 | 0.13 | 0.34 | 357.9846 | 0.6102
184.53 | 2.8 | 162.7398 | 69.7457 | 70 | 2.8 | 0.22 | 3.34 | 450.7695 | 0.6102
184.53 | 2.8 | 69.7456 | 162.7399 | 30 | 4.61 | 0.35 | 1.62 | 255.6094 | 0.60912
184.53 | 2.8 | 23.2485 | 209.237 | 10 | 0.97 | 0.35 | 1.03 | 130.7695 | 0.60857
184.53 | 2.8 | 209.2369 | 23.2486 | 90 | 3.32 | 0.22 | 0.6 | 496.8282 | 0.60207
184.53 | 2.8 | 162.7398 | 69.7457 | 70 | 3.32 | 0.47 | 2.11 | 445.7205 | 0.59936
184.53 | 2.8 | 209.2369 | 23.2486 | 90 | 3.32 | 0.13 | 1.62 | 497.0704 | 0.59177
184.53 | 2.8 | 162.7398 | 69.7457 | 70 | 3.32 | 0.35 | 2.82 | 449.6602 | 0.59123
184.53 | 2.8 | 116.2427 | 116.2428 | 50 | 3.32 | 0.47 | 2.82 | 390.8503 | 0.58906
184.53 | 2.8 | 162.7398 | 69.7457 | 70 | 4.61 | 0.13 | 0.26 | 356.0554 | 0.5869
184.53 | 2.8 | 69.7456 | 162.7399 | 30 | 5.6 | 0.47 | 1.03 | 305.5113 | 0.57985
184.53 | 2.8 | 23.2485 | 209.237 | 10 | 3.32 | 0.22 | 1.62 | 192.5952 | 0.57714
184.53 | 2.8 | 69.7456 | 162.7399 | 30 | 2.8 | 0.35 | 2.82 | 320.6909 | 0.57714
184.53 | 2.8 | 23.2485 | 209.237 | 10 | 4.61 | 0.35 | 1.03 | 155.4652 | 0.56576
184.53 | 2.8 | 116.2427 | 116.2428 | 50 | 4.61 | 0.35 | 1.03 | 307.8155 | 0.56522
184.53 | 2.8 | 209.2369 | 23.2486 | 90 | 3.32 | 0.22 | 0.34 | 495.6722 | 0.55492
184.53 | 2.8 | 209.2369 | 23.2486 | 90 | 2.8 | 0.22 | 3.34 | 505.0561 | 0.55276
184.53 | 2.8 | 23.2485 | 209.237 | 10 | 5.6 | 0.13 | 1.62 | 202.8678 | 0.55167
184.53 | 2.8 | 209.2369 | 23.2486 | 90 | 3.32 | 0.13 | 1.03 | 495.0404 | 0.55113
184.53 | 2.8 | 116.2427 | 116.2428 | 50 | 0.97 | 0.13 | 3.34 | 255.1217 | 0.54625
184.53 | 2.8 | 209.2369 | 23.2486 | 90 | 2.8 | 0.47 | 2.82 | 509.1324 | 0.54354
184.53 | 2.8 | 209.2369 | 23.2486 | 90 | 3.32 | 0.22 | 0.26 | 495.1032 | 0.54192
184.53 | 2.8 | 23.2485 | 209.237 | 10 | 5.6 | 0.47 | 1.03 | 185.8581 | 0.53867
184.53 | 2.8 | 69.7456 | 162.7399 | 30 | 0.97 | 0.35 | 2.11 | 209.4781 | 0.53812
184.53 | 2.8 | 162.7398 | 69.7457 | 70 | 3.32 | 0.35 | 2.11 | 442.5183 | 0.5262
184.53 | 2.8 | 23.2485 | 209.237 | 10 | 2.8 | 0.22 | 1.62 | 191.6035 | 0.51916
184.53 | 2.8 | 69.7456 | 162.7399 | 30 | 1.63 | 0.22 | 2.82 | 273.5116 | 0.51807
184.53 | 2.8 | 209.2369 | 23.2486 | 90 | 2.8 | 0.47 | 2.11 | 507.0411 | 0.51753
184.53 | 2.8 | 116.2427 | 116.2428 | 50 | 3.32 | 0.35 | 2.82 | 387.4167 | 0.51374
184.53 | 2.8 | 162.7398 | 69.7457 | 70 | 3.32 | 0.22 | 2.82 | 446.121 | 0.5132
184.53 | 2.8 | 69.7456 | 162.7399 | 30 | 3.32 | 0.47 | 2.11 | 302.896 | 0.50669
184.53 | 2.8 | 162.7398 | 69.7457 | 70 | 2.8 | 0.13 | 3.34 | 447.1425 | 0.50615
184.53 | 2.8 | 116.2427 | 116.2428 | 50 | 4.61 | 0.13 | 1.62 | 313.2992 | 0.50507
184.53 | 2.8 | 69.7456 | 162.7399 | 30 | 4.61 | 0.22 | 1.62 | 250.73 | 0.50236
184.53 | 2.8 | 209.2369 | 23.2486 | 90 | 3.32 | 0.13 | 0.6 | 493.2965 | 0.49965
184.53 | 2.8 | 116.2427 | 116.2428 | 50 | 4.61 | 0.47 | 0.6 | 300.1973 | 0.48989
184.53 | 2.8 | 69.7456 | 162.7399 | 30 | 5.6 | 0.35 | 1.03 | 301.571 | 0.48989
184.53 | 2.8 | 69.7456 | 162.7399 | 30 | 2.8 | 0.22 | 2.82 | 316.4049 | 0.48881
184.53 | 2.8 | 116.2427 | 116.2428 | 50 | 1.63 | 0.13 | 3.34 | 324.7055 | 0.48664
184.53 | 2.8 | 162.7398 | 69.7457 | 70 | 3.32 | 0.47 | 1.62 | 439.8396 | 0.48176
184.53 | 2.8 | 23.2485 | 209.237 | 10 | 1.63 | 0.13 | 1.62 | 168.4929 | 0.48122
184.53 | 2.8 | 69.7456 | 162.7399 | 30 | 5.6 | 0.13 | 1.62 | 311.9092 | 0.4796
184.53 | 2.8 | 209.2369 | 23.2486 | 90 | 2.8 | 0.35 | 2.82 | 506.2423 | 0.47851
184.53 | 2.8 | 23.2485 | 209.237 | 10 | 1.63 | 0.47 | 1.03 | 149.6239 | 0.47526
184.53 | 2.8 | 69.7456 | 162.7399 | 30 | 3.32 | 0.13 | 2.82 | 313.8178 | 0.47526
184.53 | 2.8 | 23.2485 | 209.237 | 10 | 0.97 | 0.22 | 1.03 | 124.9688 | 0.47364
184.53 | 2.8 | 209.2369 | 23.2486 | 90 | 2.8 | 0.47 | 1.62 | 505.1796 | 0.46822
184.53 | 2.8 | 116.2427 | 116.2428 | 50 | 4.61 | 0.22 | 1.03 | 303.174 | 0.46551
184.53 | 2.8 | 209.2369 | 23.2486 | 90 | 2.8 | 0.13 | 3.34 | 501.7341 | 0.46226
184.53 | 2.8 | 209.2369 | 23.2486 | 90 | 3.32 | 0.13 | 0.34 | 492.0902 | 0.45521
184.53 | 2.8 | 209.2369 | 23.2486 | 90 | 2.8 | 0.35 | 2.11 | 504.1251 | 0.45358
184.53 | 2.8 | 162.7398 | 69.7457 | 70 | 3.32 | 0.22 | 2.11 | 438.9189 | 0.45142
184.53 | 2.8 | 116.2427 | 116.2428 | 50 | 3.32 | 0.47 | 2.11 | 376.9057 | 0.44546
184.53 | 2.8 | 209.2369 | 23.2486 | 90 | 3.32 | 0.13 | 0.26 | 491.4995 | 0.44329
184.53 | 2.8 | 23.2485 | 209.237 | 10 | 4.61 | 0.22 | 1.03 | 149.8732 | 0.43895
184.53 | 2.8 | 116.2427 | 116.2428 | 50 | 3.32 | 0.22 | 2.82 | 383.5561 | 0.43733
184.53 | 2.8 | 23.2485 | 209.237 | 10 | 5.6 | 0.35 | 1.03 | 181.1733 | 0.43516
184.53 | 2.8 | 69.7456 | 162.7399 | 30 | 0.97 | 0.22 | 2.11 | 204.3624 | 0.43462
184.53 | 2.8 | 209.2369 | 23.2486 | 90 | 2.8 | 0.47 | 1.03 | 503.3089 | 0.43299
184.53 | 2.8 | 69.7456 | 162.7399 | 30 | 3.32 | 0.35 | 2.11 | 298.9769 | 0.42974
184.53 | 2.8 | 69.7456 | 162.7399 | 30 | 4.61 | 0.47 | 1.03 | 236.8601 | 0.4189
184.53 | 2.8 | 162.7398 | 69.7457 | 70 | 3.32 | 0.47 | 1.03 | 433.5794 | 0.41673
184.53 | 2.8 | 162.7398 | 69.7457 | 70 | 3.32 | 0.13 | 2.82 | 442.469 | 0.41673
184.53 | 2.8 | 162.7398 | 69.7457 | 70 | 3.32 | 0.35 | 1.62 | 436.5995 | 0.41511
184.53 | 2.8 | 209.2369 | 23.2486 | 90 | 2.8 | 0.22 | 2.82 | 503.0006 | 0.41294
184.53 | 2.8 | 116.2427 | 116.2428 | 50 | 2.8 | 0.47 | 2.82 | 388.7574 | 0.41077
184.53 | 2.8 | 69.7456 | 162.7399 | 30 | 1.63 | 0.47 | 2.11 | 255.2111 | 0.40806
184.53 | 2.8 | 209.2369 | 23.2486 | 90 | 2.8 | 0.35 | 1.62 | 502.2425 | 0.40752
184.53 | 2.8 | 116.2427 | 116.2428 | 50 | 4.61 | 0.35 | 0.6 | 295.9616 | 0.4021
184.53 | 2.8 | 162.7398 | 69.7457 | 70 | 1.63 | 0.47 | 3.34 | 375.8012 | 0.4021
184.53 | 2.8 | 23.2485 | 209.237 | 10 | 3.32 | 0.13 | 1.62 | 187.1793 | 0.40156
184.53 | 2.8 | 162.7398 | 69.7457 | 70 | 2.8 | 0.47 | 2.82 | 450.8134 | 0.39993
184.53 | 2.8 | 69.7456 | 162.7399 | 30 | 5.6 | 0.22 | 1.03 | 297.1316 | 0.39885
184.53 | 2.8 | 69.7456 | 162.7399 | 30 | 2.8 | 0.47 | 2.11 | 301.0242 | 0.39885
184.53 | 2.8 | 23.2485 | 209.237 | 10 | 3.32 | 0.47 | 1.03 | 169.5134 | 0.3956
184.53 | 2.8 | 116.2427 | 116.2428 | 50 | 0.97 | 0.47 | 2.82 | 253.8644 | 0.39452
184.53 | 2.8 | 209.2369 | 23.2486 | 90 | 2.8 | 0.47 | 0.6 | 501.7542 | 0.39181
184.53 | 2.8 | 209.2369 | 23.2486 | 90 | 2.8 | 0.22 | 2.11 | 500.8535 | 0.38964
184.53 | 2.8 | 69.7456 | 162.7399 | 30 | 0.97 | 0.47 | 1.62 | 192.2804 | 0.38585
184.53 | 2.8 | 69.7456 | 162.7399 | 30 | 1.63 | 0.13 | 2.82 | 268.6051 | 0.38368
184.53 | 2.8 | 69.7456 | 162.7399 | 30 | 5.6 | 0.47 | 0.6 | 290.3485 | 0.38368
184.53 | 2.8 | 116.2427 | 116.2428 | 50 | 3.32 | 0.35 | 2.11 | 373.4011 | 0.37826
184.53 | 2.8 | 23.2485 | 209.237 | 10 | 1.63 | 0.35 | 1.03 | 144.6041 | 0.37392
184.53 | 2.8 | 209.2369 | 23.2486 | 90 | 2.8 | 0.35 | 1.03 | 500.3382 | 0.37392
184.53 | 2.8 | 116.2427 | 116.2428 | 50 | 4.61 | 0.47 | 0.34 | 292.8499 | 0.37284
184.53 | 2.8 | 69.7456 | 162.7399 | 30 | 2.8 | 0.13 | 2.82 | 311.9271 | 0.36742
184.53 | 2.8 | 23.2485 | 209.237 | 10 | 0.97 | 0.47 | 0.6 | 107.2937 | 0.36363
184.53 | 2.8 | 69.7456 | 162.7399 | 30 | 4.61 | 0.13 | 1.62 | 245.6316 | 0.36254
184.53 | 2.8 | 162.7398 | 69.7457 | 70 | 3.32 | 0.13 | 2.11 | 435.2084 | 0.35983
184.53 | 2.8 | 209.2369 | 23.2486 | 90 | 2.8 | 0.47 | 0.34 | 500.7132 | 0.35712
184.53 | 2.8 | 116.2427 | 116.2428 | 50 | 4.61 | 0.47 | 0.26 | 289.9182 | 0.35496
184.53 | 2.8 | 162.7398 | 69.7457 | 70 | 3.32 | 0.35 | 1.03 | 430.2796 | 0.35387
184.53 | 2.8 | 23.2485 | 209.237 | 10 | 2.8 | 0.13 | 1.62 | 186.1822 | 0.35333
184.53 | 2.8 | 69.7456 | 162.7399 | 30 | 3.32 | 0.22 | 2.11 | 294.564 | 0.35062
184.53 | 2.8 | 23.2485 | 209.237 | 10 | 2.8 | 0.47 | 1.03 | 168.5119 | 0.35008
184.53 | 2.8 | 116.2427 | 116.2428 | 50 | 2.8 | 0.35 | 2.82 | 385.3341 | 0.34899
184.53 | 2.8 | 209.2369 | 23.2486 | 90 | 2.8 | 0.47 | 0.26 | 500.2086 | 0.34845
184.53 | 2.8 | 162.7398 | 69.7457 | 70 | 3.32 | 0.22 | 1.62 | 432.9572 | 0.34791
184.53 | 2.8 | 116.2427 | 116.2428 | 50 | 4.61 | 0.13 | 1.03 | 298.3688 | 0.34629
184.53 | 2.8 | 162.7398 | 69.7457 | 70 | 3.32 | 0.47 | 0.6 | 428.4805 | 0.34574
184.53 | 2.8 | 209.2369 | 23.2486 | 90 | 2.8 | 0.22 | 1.62 | 498.9465 | 0.34574
184.53 | 2.8 | 162.7398 | 69.7457 | 70 | 2.8 | 0.35 | 2.82 | 447.6801 | 0.34249
184.53 | 2.8 | 162.7398 | 69.7457 | 70 | 0.97 | 0.47 | 3.34 | 277.7575 | 0.34087
184.53 | 2.8 | 162.7398 | 69.7457 | 70 | 2.8 | 0.47 | 2.11 | 443.6991 | 0.34032
184.53 | 2.8 | 162.7398 | 69.7457 | 70 | 1.63 | 0.35 | 3.34 | 371.9975 | 0.3387
184.53 | 2.8 | 116.2427 | 116.2428 | 50 | 3.32 | 0.13 | 2.82 | 379.5589 | 0.3387
184.53 | 2.8 | 69.7456 | 162.7399 | 30 | 4.61 | 0.35 | 1.03 | 232.3758 | 0.33599
184.53 | 2.8 | 69.7456 | 162.7399 | 30 | 1.63 | 0.35 | 2.11 | 250.8947 | 0.33436
184.53 | 2.8 | 209.2369 | 23.2486 | 90 | 2.8 | 0.13 | 2.82 | 499.6754 | 0.33436
184.53 | 2.8 | 209.2369 | 23.2486 | 90 | 2.8 | 0.35 | 0.6 | 498.7498 | 0.33382
184.53 | 2.8 | 23.2485 | 209.237 | 10 | 4.61 | 0.47 | 0.6 | 133.1502 | 0.33111
184.53 | 2.8 | 69.7456 | 162.7399 | 30 | 2.8 | 0.35 | 2.11 | 297.1105 | 0.33111
184.53 | 2.8 | 23.2485 | 209.237 | 10 | 5.6 | 0.22 | 1.03 | 175.8744 | 0.32894
184.53 | 2.8 | 116.2427 | 116.2428 | 50 | 0.97 | 0.35 | 2.82 | 249.6245 | 0.32461
184.53 | 2.8 | 116.2427 | 116.2428 | 50 | 4.61 | 0.22 | 0.6 | 291.1749 | 0.31702
184.53 | 2.8 | 209.2369 | 23.2486 | 90 | 2.8 | 0.22 | 1.03 | 497.0027 | 0.31377
184.53 | 2.8 | 209.2369 | 23.2486 | 90 | 2.8 | 0.13 | 2.11 | 497.4991 | 0.31269
184.53 | 2.8 | 116.2427 | 116.2428 | 50 | 3.32 | 0.22 | 2.11 | 369.4597 | 0.31106
184.53 | 2.8 | 69.7456 | 162.7399 | 30 | 5.6 | 0.35 | 0.6 | 286.3106 | 0.30889
184.53 | 2.8 | 69.7456 | 162.7399 | 30 | 0.97 | 0.35 | 1.62 | 187.5971 | 0.30564
184.53 | 2.8 | 23.2485 | 209.237 | 10 | 3.32 | 0.35 | 1.03 | 164.7109 | 0.3051
184.53 | 2.8 | 116.2427 | 116.2428 | 50 | 1.63 | 0.47 | 2.82 | 323.5756 | 0.3051
184.53 | 2.8 | 69.7456 | 162.7399 | 30 | 3.32 | 0.47 | 1.62 | 285.1124 | 0.30293
184.53 | 2.8 | 209.2369 | 23.2486 | 90 | 2.8 | 0.35 | 0.34 | 497.6801 | 0.30076
184.53 | 2.8 | 116.2427 | 116.2428 | 50 | 3.32 | 0.47 | 1.62 | 365.9085 | 0.29751
184.53 | 2.8 | 116.2427 | 116.2428 | 50 | 4.61 | 0.35 | 0.34 | 288.5173 | 0.29534
184.53 | 2.8 | 209.2369 | 23.2486 | 90 | 2.8 | 0.35 | 0.26 | 497.1641 | 0.29264
184.53 | 2.8 | 69.7456 | 162.7399 | 30 | 0.97 | 0.13 | 2.11 | 199.0018 | 0.29209
184.53 | 2.8 | 162.7398 | 69.7457 | 70 | 3.32 | 0.22 | 1.03 | 426.5702 | 0.29155
184.53 | 2.8 | 116.2427 | 116.2428 | 50 | 2.8 | 0.47 | 2.11 | 374.8106 | 0.28993
184.53 | 2.8 | 162.7398 | 69.7457 | 70 | 3.32 | 0.47 | 0.34 | 425.23 | 0.28938
184.53 | 2.8 | 69.7456 | 162.7399 | 30 | 5.6 | 0.13 | 1.03 | 292.5297 | 0.2883
184.53 | 2.8 | 162.7398 | 69.7457 | 70 | 3.32 | 0.35 | 0.6 | 425.126 | 0.28776
184.53 | 2.8 | 116.2427 | 116.2428 | 50 | 2.8 | 0.22 | 2.82 | 381.4876 | 0.28667
184.53 | 2.8 | 162.7398 | 69.7457 | 70 | 2.8 | 0.35 | 2.11 | 440.5164 | 0.28667
184.53 | 2.8 | 162.7398 | 69.7457 | 70 | 2.8 | 0.22 | 2.82 | 444.1608 | 0.28451
184.53 | 2.8 | 23.2485 | 209.237 | 10 | 0.97 | 0.13 | 1.03 | 118.8674 | 0.27963
184.53 | 2.8 | 116.2427 | 116.2428 | 50 | 4.61 | 0.35 | 0.26 | 285.546 | 0.27963
184.53 | 2.8 | 162.7398 | 69.7457 | 70 | 1.63 | 0.22 | 3.34 | 367.7126 | 0.27638
184.53 | 2.8 | 162.7398 | 69.7457 | 70 | 0.97 | 0.35 | 3.34 | 273.6417 | 0.27584
184.53 | 2.8 | 162.7398 | 69.7457 | 70 | 3.32 | 0.47 | 0.26 | 423.7896 | 0.27584
184.53 | 2.8 | 209.2369 | 23.2486 | 90 | 2.8 | 0.22 | 0.6 | 495.372 | 0.27584
184.53 | 2.8 | 209.2369 | 23.2486 | 90 | 2.8 | 0.13 | 1.62 | 495.5655 | 0.27367
184.53 | 2.8 | 23.2485 | 209.237 | 10 | 4.61 | 0.13 | 1.03 | 144.001 | 0.26879
184.53 | 2.8 | 162.7398 | 69.7457 | 70 | 3.32 | 0.13 | 1.62 | 429.205 | 0.26825
184.53 | 2.8 | 23.2485 | 209.237 | 10 | 1.63 | 0.22 | 1.03 | 138.9167 | 0.26771
184.53 | 2.8 | 23.2485 | 209.237 | 10 | 2.8 | 0.35 | 1.03 | 163.7073 | 0.26608
184.53 | 2.8 | 69.7456 | 162.7399 | 30 | 5.6 | 0.47 | 0.34 | 280.9782 | 0.26283
184.53 | 2.8 | 69.7456 | 162.7399 | 30 | 2.8 | 0.22 | 2.11 | 292.7047 | 0.26175
184.53 | 2.8 | 69.7456 | 162.7399 | 30 | 1.63 | 0.22 | 2.11 | 246.0267 | 0.25958
184.53 | 2.8 | 23.2485 | 209.237 | 10 | 0.97 | 0.35 | 0.6 | 101.8723 | 0.25795
184.53 | 2.8 | 162.7398 | 69.7457 | 70 | 2.8 | 0.47 | 1.62 | 437.8556 | 0.25578
184.53 | 2.8 | 116.2427 | 116.2428 | 50 | 0.97 | 0.22 | 2.82 | 244.8431 | 0.25308
184.53 | 2.8 | 69.7456 | 162.7399 | 30 | 4.61 | 0.22 | 1.03 | 227.3132 | 0.25253
184.53 | 2.8 | 69.7456 | 162.7399 | 30 | 5.6 | 0.47 | 0.26 | 277.3332 | 0.25037
184.53 | 2.8 | 69.7456 | 162.7399 | 30 | 3.32 | 0.13 | 2.11 | 289.9691 | 0.2482
184.53 | 2.8 | 116.2427 | 116.2428 | 50 | 1.63 | 0.35 | 2.82 | 319.6114 | 0.24766
184.53 | 2.8 | 23.2485 | 209.237 | 10 | 5.6 | 0.47 | 0.6 | 160.5771 | 0.24657
184.53 | 2.8 | 209.2369 | 23.2486 | 90 | 2.8 | 0.22 | 0.34 | 494.266 | 0.24495
184.53 | 2.8 | 209.2369 | 23.2486 | 90 | 2.8 | 0.13 | 1.03 | 493.5794 | 0.2444
184.53 | 2.8 | 116.2427 | 116.2428 | 50 | 3.32 | 0.35 | 1.62 | 362.3492 | 0.24278
184.53 | 2.8 | 69.7456 | 162.7399 | 30 | 3.32 | 0.35 | 1.62 | 281.1098 | 0.2417
184.53 | 2.8 | 116.2427 | 116.2428 | 50 | 0.97 | 0.47 | 2.11 | 233.9121 | 0.23682
184.53 | 2.8 | 116.2427 | 116.2428 | 50 | 2.8 | 0.35 | 2.11 | 371.319 | 0.23682
184.53 | 2.8 | 209.2369 | 23.2486 | 90 | 2.8 | 0.22 | 0.26 | 493.7349 | 0.23682
184.53 | 2.8 | 162.7398 | 69.7457 | 70 | 3.32 | 0.35 | 0.34 | 421.8322 | 0.23628
184.53 | 2.8 | 23.2485 | 209.237 | 10 | 4.61 | 0.35 | 0.6 | 127.9581 | 0.23519
184.53 | 2.8 | 69.7456 | 162.7399 | 30 | 5.6 | 0.22 | 0.6 | 281.758 | 0.23519
184.53 | 2.8 | 162.7398 | 69.7457 | 70 | 2.8 | 0.22 | 2.11 | 436.943 | 0.23357
184.53 | 2.8 | 162.7398 | 69.7457 | 70 | 3.32 | 0.22 | 0.6 | 421.351 | 0.23086
184.53 | 2.8 | 69.7456 | 162.7399 | 30 | 1.63 | 0.47 | 1.62 | 234.8534 | 0.22869
184.53 | 2.8 | 116.2427 | 116.2428 | 50 | 3.32 | 0.13 | 2.11 | 365.3877 | 0.22869
184.53 | 2.8 | 69.7456 | 162.7399 | 30 | 0.97 | 0.22 | 1.62 | 182.3053 | 0.22761
184.53 | 2.8 | 69.7456 | 162.7399 | 30 | 4.61 | 0.47 | 0.6 | 218.494 | 0.22652
184.53 | 2.8 | 69.7456 | 162.7399 | 30 | 2.8 | 0.47 | 1.62 | 283.2781 | 0.22652
184.53 | 2.8 | 162.7398 | 69.7457 | 70 | 3.32 | 0.35 | 0.26 | 420.3783 | 0.22327
184.53 | 2.8 | 116.2427 | 116.2428 | 50 | 4.61 | 0.22 | 0.34 | 283.6075 | 0.22219
184.53 | 2.8 | 116.2427 | 116.2428 | 50 | 4.61 | 0.13 | 0.6 | 286.2087 | 0.21948
184.53 | 2.8 | 162.7398 | 69.7457 | 70 | 3.32 | 0.13 | 1.03 | 422.7508 | 0.21839
184.53 | 2.8 | 23.2485 | 209.237 | 10 | 3.32 | 0.22 | 1.03 | 159.2776 | 0.21785
184.53 | 2.8 | 162.7398 | 69.7457 | 70 | 2.8 | 0.13 | 2.82 | 440.5349 | 0.2146
184.53 | 2.8 | 162.7398 | 69.7457 | 70 | 0.97 | 0.22 | 3.34 | 269.004 | 0.21243
184.53 | 2.8 | 209.2369 | 23.2486 | 90 | 2.8 | 0.13 | 0.6 | 491.9016 | 0.21081
184.53 | 2.8 | 116.2427 | 116.2428 | 50 | 2.8 | 0.13 | 2.82 | 377.5093 | 0.20972
184.53 | 2.8 | 162.7398 | 69.7457 | 70 | 2.8 | 0.35 | 1.62 | 434.6399 | 0.20972
184.53 | 2.8 | 116.2427 | 116.2428 | 50 | 4.61 | 0.22 | 0.26 | 280.5874 | 0.2081
184.53 | 2.8 | 162.7398 | 69.7457 | 70 | 2.8 | 0.47 | 1.03 | 431.6155 | 0.20647
184.53 | 2.8 | 162.7398 | 69.7457 | 70 | 1.63 | 0.13 | 3.34 | 363.2954 | 0.2043
184.53 | 2.8 | 116.2427 | 116.2428 | 50 | 3.32 | 0.47 | 1.03 | 353.6655 | 0.20268
184.53 | 2.8 | 69.7456 | 162.7399 | 30 | 5.6 | 0.35 | 0.34 | 276.8704 | 0.19888
184.53 | 2.8 | 23.2485 | 209.237 | 10 | 5.6 | 0.13 | 1.03 | 170.3127 | 0.19726
184.53 | 2.8 | 23.2485 | 209.237 | 10 | 1.63 | 0.47 | 0.6 | 121.784 | 0.19563
184.53 | 2.8 | 116.2427 | 116.2428 | 50 | 1.63 | 0.22 | 2.82 | 315.146 | 0.19075
184.53 | 2.8 | 209.2369 | 23.2486 | 90 | 1.63 | 0.47 | 3.34 | 415.1601 | 0.19075
184.53 | 2.8 | 116.2427 | 116.2428 | 50 | 3.32 | 0.22 | 1.62 | 358.345 | 0.18913
184.53 | 2.8 | 23.2485 | 209.237 | 10 | 2.8 | 0.22 | 1.03 | 158.2729 | 0.18805
184.53 | 2.8 | 69.7456 | 162.7399 | 30 | 5.6 | 0.35 | 0.26 | 273.2 | 0.18805
184.53 | 2.8 | 116.2427 | 116.2428 | 50 | 2.8 | 0.22 | 2.11 | 367.3934 | 0.18588
184.53 | 2.8 | 23.2485 | 209.237 | 10 | 0.97 | 0.47 | 0.34 | 89.5421 | 0.18317
184.53 | 2.8 | 69.7456 | 162.7399 | 30 | 3.32 | 0.22 | 1.62 | 276.6043 | 0.18317
184.53 | 2.8 | 116.2427 | 116.2428 | 50 | 1.63 | 0.47 | 2.11 | 305.5677 | 0.18317
184.53 | 2.8 | 162.7398 | 69.7457 | 70 | 3.32 | 0.22 | 0.34 | 418.0025 | 0.18317
184.53 | 2.8 | 209.2369 | 23.2486 | 90 | 2.8 | 0.13 | 0.34 | 490.7533 | 0.18317
184.53 | 2.8 | 116.2427 | 116.2428 | 50 | 0.97 | 0.35 | 2.11 | 229.5464 | 0.18263
184.53 | 2.8 | 116.2427 | 116.2428 | 50 | 2.8 | 0.47 | 1.62 | 363.853 | 0.18046
184.53 | 2.8 | 69.7456 | 162.7399 | 30 | 0.97 | 0.47 | 1.03 | 165.9817 | 0.17721
184.53 | 2.8 | 69.7456 | 162.7399 | 30 | 2.8 | 0.13 | 2.11 | 288.125 | 0.17721
184.53 | 2.8 | 69.7456 | 162.7399 | 30 | 1.63 | 0.35 | 1.62 | 230.4178 | 0.17667
184.53 | 2.8 | 69.7456 | 162.7399 | 30 | 2.8 | 0.35 | 1.62 | 279.2868 | 0.17667
184.53 | 2.8 | 209.2369 | 23.2486 | 90 | 2.8 | 0.13 | 0.26 | 490.2038 | 0.17612
184.53 | 2.8 | 23.2485 | 209.237 | 10 | 5.6 | 0.35 | 0.6 | 155.7086 | 0.17558
184.53 | 2.8 | 162.7398 | 69.7457 | 70 | 3.32 | 0.22 | 0.26 | 416.5312 | 0.17179
184.53 | 2.8 | 162.7398 | 69.7457 | 70 | 2.8 | 0.13 | 2.11 | 433.2678 | 0.1707
184.53 | 2.8 | 69.7456 | 162.7399 | 30 | 1.63 | 0.13 | 2.11 | 240.957 | 0.16854
184.53 | 2.8 | 162.7398 | 69.7457 | 70 | 1.63 | 0.47 | 2.82 | 367.6177 | 0.16799
184.53 | 2.8 | 23.2485 | 209.237 | 10 | 4.61 | 0.47 | 0.34 | 116.3459 | 0.16583
184.53 | 2.8 | 116.2427 | 116.2428 | 50 | 0.97 | 0.13 | 2.82 | 239.8732 | 0.16474
184.53 | 2.8 | 162.7398 | 69.7457 | 70 | 3.32 | 0.13 | 0.6 | 417.4584 | 0.16474
184.53 | 2.8 | 162.7398 | 69.7457 | 70 | 2.8 | 0.35 | 1.03 | 428.3488 | 0.1642
184.53 | 2.8 | 162.7398 | 69.7457 | 70 | 2.8 | 0.22 | 1.62 | 431.0307 | 0.1642
184.53 | 2.8 | 69.7456 | 162.7399 | 30 | 4.61 | 0.35 | 0.6 | 213.8644 | 0.16312
184.53 | 2.8 | 23.2485 | 209.237 | 10 | 3.32 | 0.47 | 0.6 | 143.4097 | 0.15824
184.53 | 2.8 | 23.2485 | 209.237 | 10 | 0.97 | 0.22 | 0.6 | 95.7058 | 0.1577
184.53 | 2.8 | 116.2427 | 116.2428 | 50 | 3.32 | 0.35 | 1.03 | 350.019 | 0.15716
184.53 | 2.8 | 162.7398 | 69.7457 | 70 | 2.8 | 0.47 | 0.6 | 426.5702 | 0.15716
184.53 | 2.8 | 69.7456 | 162.7399 | 30 | 4.61 | 0.13 | 1.03 | 222.0441 | 0.15661
184.53 | 2.8 | 23.2485 | 209.237 | 10 | 0.97 | 0.47 | 0.26 | 83.1702 | 0.15607
184.53 | 2.8 | 162.7398 | 69.7457 | 70 | 0.97 | 0.47 | 2.82 | 268.837 | 0.1539
184.53 | 2.8 | 69.7456 | 162.7399 | 30 | 3.32 | 0.47 | 1.03 | 264.5765 | 0.15228
184.53 | 2.8 | 69.7456 | 162.7399 | 30 | 5.6 | 0.13 | 0.6 | 277.0449 | 0.15174
184.53 | 2.8 | 209.2369 | 23.2486 | 90 | 1.63 | 0.35 | 3.34 | 411.4578 | 0.15174
184.53 | 2.8 | 23.2485 | 209.237 | 10 | 4.61 | 0.22 | 0.6 | 122.0652 | 0.14849
184.53 | 2.8 | 23.2485 | 209.237 | 10 | 4.61 | 0.47 | 0.26 | 110.4162 | 0.14632
184.53 | 2.8 | 116.2427 | 116.2428 | 50 | 0.97 | 0.47 | 1.62 | 218.9037 | 0.14469
184.53 | 2.8 | 23.2485 | 209.237 | 10 | 1.63 | 0.13 | 1.03 | 132.9469 | 0.14307
184.53 | 2.8 | 69.7456 | 162.7399 | 30 | 5.6 | 0.22 | 0.34 | 272.236 | 0.14198
184.53 | 2.8 | 116.2427 | 116.2428 | 50 | 4.61 | 0.13 | 0.34 | 278.5027 | 0.1409
184.53 | 2.8 | 116.2427 | 116.2428 | 50 | 2.8 | 0.35 | 1.62 | 360.3089 | 0.14036
184.53 | 2.8 | 162.7398 | 69.7457 | 70 | 0.97 | 0.13 | 3.34 | 264.2199 | 0.13927
184.53 | 2.8 | 116.2427 | 116.2428 | 50 | 1.63 | 0.35 | 2.11 | 301.487 | 0.13819
184.53 | 2.8 | 69.7456 | 162.7399 | 30 | 0.97 | 0.13 | 1.62 | 176.768 | 0.13494
184.53 | 2.8 | 69.7456 | 162.7399 | 30 | 5.6 | 0.22 | 0.26 | 268.5319 | 0.13277
184.53 | 2.8 | 23.2485 | 209.237 | 10 | 2.8 | 0.47 | 0.6 | 142.4321 | 0.13223
184.53 | 2.8 | 69.7456 | 162.7399 | 30 | 4.61 | 0.47 | 0.34 | 207.1804 | 0.13223
184.53 | 2.8 | 116.2427 | 116.2428 | 50 | 0.97 | 0.22 | 2.11 | 224.6242 | 0.13169
184.53 | 2.8 | 69.7456 | 162.7399 | 30 | 2.8 | 0.22 | 1.62 | 274.7981 | 0.13169
184.53 | 2.8 | 116.2427 | 116.2428 | 50 | 4.61 | 0.13 | 0.26 | 275.4235 | 0.12952
184.53 | 2.8 | 162.7398 | 69.7457 | 70 | 1.63 | 0.35 | 2.82 | 363.7831 | 0.12952
184.53 | 2.8 | 69.7456 | 162.7399 | 30 | 1.63 | 0.22 | 1.62 | 225.417 | 0.12843
184.53 | 2.8 | 116.2427 | 116.2428 | 50 | 3.32 | 0.47 | 0.6 | 343.8265 | 0.12789
184.53 | 2.8 | 116.2427 | 116.2428 | 50 | 3.32 | 0.13 | 1.62 | 354.2102 | 0.12681
184.53 | 2.8 | 23.2485 | 209.237 | 10 | 1.63 | 0.35 | 0.6 | 116.4976 | 0.12627
184.53 | 2.8 | 116.2427 | 116.2428 | 50 | 2.8 | 0.13 | 2.11 | 363.3409 | 0.12572
184.53 | 2.8 | 69.7456 | 162.7399 | 30 | 0.97 | 0.35 | 1.03 | 161.0979 | 0.12518
184.53 | 2.8 | 162.7398 | 69.7457 | 70 | 3.32 | 0.13 | 0.34 | 414.0465 | 0.12518
184.53 | 2.8 | 116.2427 | 116.2428 | 50 | 1.63 | 0.13 | 2.82 | 310.5332 | 0.12464
184.53 | 2.8 | 23.2485 | 209.237 | 10 | 5.6 | 0.47 | 0.34 | 145.1542 | 0.1241
184.53 | 2.8 | 69.7456 | 162.7399 | 30 | 4.61 | 0.47 | 0.26 | 202.9833 | 0.12247
184.53 | 2.8 | 162.7398 | 69.7457 | 70 | 2.8 | 0.22 | 1.03 | 424.68 | 0.12247
184.53 | 2.8 | 209.2369 | 23.2486 | 90 | 1.63 | 0.47 | 2.82 | 412.3709 | 0.12139
184.53 | 2.8 | 162.7398 | 69.7457 | 70 | 2.8 | 0.47 | 0.34 | 423.3686 | 0.12085
184.53 | 2.8 | 162.7398 | 69.7457 | 70 | 2.8 | 0.35 | 0.6 | 423.2531 | 0.11868
184.53 | 2.8 | 23.2485 | 209.237 | 10 | 3.32 | 0.13 | 1.03 | 153.5777 | 0.11651
184.53 | 2.8 | 69.7456 | 162.7399 | 30 | 3.32 | 0.13 | 1.62 | 271.9352 | 0.11651
184.53 | 2.8 | 162.7398 | 69.7457 | 70 | 3.32 | 0.13 | 0.26 | 412.5535 | 0.11651
184.53 | 2.8 | 116.2427 | 116.2428 | 50 | 3.32 | 0.22 | 1.03 | 345.9139 | 0.11543
184.53 | 2.8 | 209.2369 | 23.2486 | 90 | 1.63 | 0.22 | 3.34 | 407.2942 | 0.11489
184.53 | 2.8 | 162.7398 | 69.7457 | 70 | 1.63 | 0.47 | 2.11 | 357.1674 | 0.11434
184.53 | 2.8 | 162.7398 | 69.7457 | 70 | 2.8 | 0.47 | 0.26 | 421.9888 | 0.11272
184.53 | 2.8 | 69.7456 | 162.7399 | 30 | 3.32 | 0.35 | 1.03 | 260.4747 | 0.11218
184.53 | 2.8 | 162.7398 | 69.7457 | 70 | 0.97 | 0.35 | 2.82 | 264.6822 | 0.11218
184.53 | 2.8 | 23.2485 | 209.237 | 10 | 5.6 | 0.47 | 0.26 | 139.7366 | 0.11109
184.53 | 2.8 | 23.2485 | 209.237 | 10 | 5.6 | 0.22 | 0.6 | 150.2043 | 0.11109
184.53 | 2.8 | 162.7398 | 69.7457 | 70 | 2.8 | 0.13 | 1.62 | 427.3208 | 0.11055
184.53 | 2.8 | 116.2427 | 116.2428 | 50 | 2.8 | 0.47 | 1.03 | 351.622 | 0.10947
184.53 | 2.8 | 69.7456 | 162.7399 | 30 | 4.61 | 0.22 | 0.6 | 208.6371 | 0.10893
184.53 | 2.8 | 23.2485 | 209.237 | 10 | 0.97 | 0.35 | 0.34 | 83.8899 | 0.10784
184.53 | 2.8 | 69.7456 | 162.7399 | 30 | 2.8 | 0.47 | 1.03 | 262.8028 | 0.10784
184.53 | 2.8 | 116.2427 | 116.2428 | 50 | 0.97 | 0.35 | 1.62 | 214.4345 | 0.10459
184.53 | 2.8 | 116.2427 | 116.2428 | 50 | 2.8 | 0.22 | 1.62 | 356.3242 | 0.10296
184.53 | 2.8 | 23.2485 | 209.237 | 10 | 3.32 | 0.35 | 0.6 | 138.4138 | 0.10242
184.53 | 2.8 | 209.2369 | 23.2486 | 90 | 1.63 | 0.47 | 2.11 | 408.7064 | 0.10134
184.53 | 2.8 | 116.2427 | 116.2428 | 50 | 1.63 | 0.47 | 1.62 | 291.7965 | 0.1008
184.53 | 2.8 | 69.7456 | 162.7399 | 30 | 1.63 | 0.47 | 1.03 | 210.6698 | 0.10025
184.53 | 2.8 | 23.2485 | 209.237 | 10 | 4.61 | 0.35 | 0.34 | 110.9733 | 0.099713
184.53 | 2.8 | 116.2427 | 116.2428 | 50 | 1.63 | 0.22 | 2.11 | 296.8905 | 0.098629
184.53 | 2.8 | 162.7398 | 69.7457 | 70 | 0.97 | 0.47 | 2.11 | 256.9365 | 0.096461
184.53 | 2.8 | 23.2485 | 209.237 | 10 | 2.8 | 0.13 | 1.03 | 152.5719 | 0.095919
184.53 | 2.8 | 116.2427 | 116.2428 | 50 | 3.32 | 0.35 | 0.6 | 340.0981 | 0.092668
184.53 | 2.8 | 162.7398 | 69.7457 | 70 | 1.63 | 0.22 | 2.82 | 359.4635 | 0.092668
184.53 | 2.8 | 209.2369 | 23.2486 | 90 | 1.63 | 0.35 | 2.82 | 408.6501 | 0.089958
184.53 | 2.8 | 69.7456 | 162.7399 | 30 | 4.61 | 0.35 | 0.34 | 202.4495 | 0.088874
184.53 | 2.8 | 162.7398 | 69.7457 | 70 | 2.8 | 0.35 | 0.34 | 420.0119 | 0.086707
184.53 | 2.8 | 23.2485 | 209.237 | 10 | 0.97 | 0.35 | 0.26 | 77.4118 | 0.083997
184.53 | 2.8 | 209.2369 | 23.2486 | 90 | 0.97 | 0.47 | 3.34 | 288.3753 | 0.083997
184.53 | 2.8 | 23.2485 | 209.237 | 10 | 4.61 | 0.35 | 0.26 | 104.9699 | 0.083455
184.53 | 2.8 | 116.2427 | 116.2428 | 50 | 3.32 | 0.47 | 0.34 | 337.6838 | 0.082913
184.53 | 2.8 | 162.7398 | 69.7457 | 70 | 2.8 | 0.22 | 0.6 | 419.5237 | 0.082913
184.53 | 2.8 | 23.2485 | 209.237 | 10 | 2.8 | 0.35 | 0.6 | 137.4438 | 0.082371
184.53 | 2.8 | 162.7398 | 69.7457 | 70 | 1.63 | 0.35 | 2.11 | 353.2445 | 0.08183
184.53 | 2.8 | 69.7456 | 162.7399 | 30 | 4.61 | 0.35 | 0.26 | 198.2046 | 0.081288
184.53 | 2.8 | 209.2369 | 23.2486 | 90 | 1.63 | 0.47 | 1.62 | 405.7508 | 0.079662
184.53 | 2.8 | 162.7398 | 69.7457 | 70 | 2.8 | 0.35 | 0.26 | 418.6214 | 0.079662
184.53 | 2.8 | 69.7456 | 162.7399 | 30 | 0.97 | 0.22 | 1.03 | 155.5785 | 0.078578
184.53 | 2.8 | 69.7456 | 162.7399 | 30 | 2.8 | 0.13 | 1.62 | 270.1528 | 0.078578
184.53 | 2.8 | 116.2427 | 116.2428 | 50 | 2.8 | 0.35 | 1.03 | 347.996 | 0.078578
184.53 | 2.8 | 209.2369 | 23.2486 | 90 | 1.63 | 0.13 | 3.34 | 403.0299 | 0.078578
184.53 | 2.8 | 69.7456 | 162.7399 | 30 | 5.6 | 0.13 | 0.34 | 267.4373 | 0.078036
184.53 | 2.8 | 23.2485 | 209.237 | 10 | 1.63 | 0.47 | 0.34 | 104.6356 | 0.077494
184.53 | 2.8 | 162.7398 | 69.7457 | 70 | 0.97 | 0.22 | 2.82 | 260.0022 | 0.077494
184.53 | 2.8 | 69.7456 | 162.7399 | 30 | 3.32 | 0.22 | 1.03 | 255.8581 | 0.076952
184.53 | 2.8 | 69.7456 | 162.7399 | 30 | 2.8 | 0.35 | 1.03 | 258.7184 | 0.076952
184.53 | 2.8 | 162.7398 | 69.7457 | 70 | 2.8 | 0.13 | 1.03 | 420.9072 | 0.076952
184.53 | 2.8 | 23.2485 | 209.237 | 10 | 5.6 | 0.35 | 0.34 | 140.181 | 0.075327
184.53 | 2.8 | 116.2427 | 116.2428 | 50 | 3.32 | 0.47 | 0.26 | 335.2089 | 0.075327
184.53 | 2.8 | 116.2427 | 116.2428 | 50 | 0.97 | 0.13 | 2.11 | 219.5296 | 0.073701
184.53 | 2.8 | 209.2369 | 23.2486 | 90 | 1.63 | 0.35 | 2.11 | 404.9369 | 0.073159
184.53 | 2.8 | 116.2427 | 116.2428 | 50 | 1.63 | 0.35 | 1.62 | 287.6253 | 0.072075
184.53 | 2.8 | 69.7456 | 162.7399 | 30 | 3.32 | 0.47 | 0.6 | 248.3249 | 0.071533
184.53 | 2.8 | 69.7456 | 162.7399 | 30 | 5.6 | 0.13 | 0.26 | 263.6926 | 0.071533
184.53 | 2.8 | 69.7456 | 162.7399 | 30 | 1.63 | 0.13 | 1.62 | 220.2314 | 0.070449
184.53 | 2.8 | 116.2427 | 116.2428 | 50 | 0.97 | 0.22 | 1.62 | 209.3958 | 0.068823
184.53 | 2.8 | 116.2427 | 116.2428 | 50 | 0.97 | 0.47 | 1.03 | 201.0199 | 0.068282
184.53 | 2.8 | 69.7456 | 162.7399 | 30 | 0.97 | 0.47 | 0.6 | 145.0588 | 0.06774
184.53 | 2.8 | 69.7456 | 162.7399 | 30 | 1.63 | 0.35 | 1.03 | 206.0852 | 0.06774
184.53 | 2.8 | 162.7398 | 69.7457 | 70 | 1.63 | 0.47 | 1.62 | 349.0598 | 0.06774
184.53 | 2.8 | 23.2485 | 209.237 | 10 | 1.63 | 0.22 | 0.6 | 110.4964 | 0.066656
184.53 | 2.8 | 162.7398 | 69.7457 | 70 | 0.97 | 0.35 | 2.11 | 252.6847 | 0.066656
184.53 | 2.8 | 116.2427 | 116.2428 | 50 | 3.32 | 0.13 | 1.03 | 341.6751 | 0.066656
184.53 | 2.8 | 23.2485 | 209.237 | 10 | 5.6 | 0.35 | 0.26 | 134.719 | 0.063946
184.53 | 2.8 | 23.2485 | 209.237 | 10 | 3.32 | 0.47 | 0.34 | 127.5186 | 0.062862
184.53 | 2.8 | 209.2369 | 23.2486 | 90 | 1.63 | 0.22 | 2.82 | 404.4665 | 0.062862
184.53 | 2.8 | 209.2369 | 23.2486 | 90 | 1.63 | 0.47 | 1.03 | 402.3053 | 0.061237
184.53 | 2.8 | 162.7398 | 69.7457 | 70 | 0.97 | 0.47 | 1.62 | 247.8648 | 0.060153
184.53 | 2.8 | 23.2485 | 209.237 | 10 | 1.63 | 0.47 | 0.26 | 98.5244 | 0.059611
184.53 | 2.8 | 116.2427 | 116.2428 | 50 | 2.8 | 0.47 | 0.6 | 341.8284 | 0.059069
184.53 | 2.8 | 116.2427 | 116.2428 | 50 | 2.8 | 0.13 | 1.62 | 352.2126 | 0.059069
184.53 | 2.8 | 116.2427 | 116.2428 | 50 | 3.32 | 0.22 | 0.6 | 335.8961 | 0.058527
184.53 | 2.8 | 162.7398 | 69.7457 | 70 | 2.8 | 0.22 | 0.34 | 416.2331 | 0.056901
184.53 | 2.8 | 23.2485 | 209.237 | 10 | 4.61 | 0.13 | 0.6 | 115.8684 | 0.056359
184.53 | 2.8 | 209.2369 | 23.2486 | 90 | 0.97 | 0.35 | 3.34 | 284.2817 | 0.055817
184.53 | 2.8 | 116.2427 | 116.2428 | 50 | 1.63 | 0.13 | 2.11 | 292.1492 | 0.055276
184.53 | 2.8 | 209.2369 | 23.2486 | 90 | 1.63 | 0.35 | 1.62 | 401.9363 | 0.055276
184.53 | 2.8 | 23.2485 | 209.237 | 10 | 0.97 | 0.13 | 0.6 | 89.2175 | 0.054734
184.53 | 2.8 | 23.2485 | 209.237 | 10 | 3.32 | 0.22 | 0.6 | 132.7665 | 0.054734
184.53 | 2.8 | 116.2427 | 116.2428 | 50 | 3.32 | 0.35 | 0.34 | 333.8953 | 0.05365
184.53 | 2.8 | 162.7398 | 69.7457 | 70 | 1.63 | 0.22 | 2.11 | 348.8251 | 0.052024
184.53 | 2.8 | 162.7398 | 69.7457 | 70 | 1.63 | 0.13 | 2.82 | 355.0149 | 0.052024
184.53 | 2.8 | 162.7398 | 69.7457 | 70 | 2.8 | 0.22 | 0.26 | 414.8285 | 0.051482
184.53 | 2.8 | 23.2485 | 209.237 | 10 | 3.32 | 0.47 | 0.26 | 121.9287 | 0.05094
184.53 | 2.8 | 69.7456 | 162.7399 | 30 | 4.61 | 0.22 | 0.34 | 197.0986 | 0.050398
184.53 | 2.8 | 69.7456 | 162.7399 | 30 | 4.61 | 0.13 | 0.6 | 203.2179 | 0.050398
184.53 | 2.8 | 209.2369 | 23.2486 | 90 | 1.63 | 0.22 | 2.11 | 400.6969 | 0.049856
184.53 | 2.8 | 69.7456 | 162.7399 | 30 | 2.8 | 0.22 | 1.03 | 254.1256 | 0.049314
184.53 | 2.8 | 116.2427 | 116.2428 | 50 | 2.8 | 0.22 | 1.03 | 343.9148 | 0.049314
184.53 | 2.8 | 209.2369 | 23.2486 | 90 | 0.97 | 0.47 | 2.82 | 285.2181 | 0.048231
184.53 | 2.8 | 162.7398 | 69.7457 | 70 | 2.8 | 0.13 | 0.6 | 415.6869 | 0.048231
184.53 | 2.8 | 23.2485 | 209.237 | 10 | 2.8 | 0.47 | 0.34 | 126.5924 | 0.047147
184.53 | 2.8 | 116.2427 | 116.2428 | 50 | 3.32 | 0.35 | 0.26 | 331.403 | 0.047147
184.53 | 2.8 | 69.7456 | 162.7399 | 30 | 3.32 | 0.35 | 0.6 | 244.1316 | 0.046605
184.53 | 2.8 | 69.7456 | 162.7399 | 30 | 2.8 | 0.47 | 0.6 | 246.6249 | 0.046063
184.53 | 2.8 | 23.2485 | 209.237 | 10 | 4.61 | 0.22 | 0.34 | 104.868 | 0.045521
184.53 | 2.8 | 116.2427 | 116.2428 | 50 | 1.63 | 0.47 | 1.03 | 275.617 | 0.045521
184.53 | 2.8 | 23.2485 | 209.237 | 10 | 0.97 | 0.22 | 0.34 | 77.4411 | 0.044979
184.53 | 2.8 | 69.7456 | 162.7399 | 30 | 4.61 | 0.22 | 0.26 | 192.7979 | 0.044979
184.53 | 2.8 | 116.2427 | 116.2428 | 50 | 1.63 | 0.22 | 1.62 | 282.9231 | 0.044979
184.53 | 2.8 | 209.2369 | 23.2486 | 90 | 1.63 | 0.47 | 0.6 | 399.3817 | 0.044979
184.53 | 2.8 | 162.7398 | 69.7457 | 70 | 1.63 | 0.35 | 1.62 | 345.0686 | 0.043353
184.53 | 2.8 | 23.2485 | 209.237 | 10 | 5.6 | 0.13 | 0.6 | 144.4437 | 0.04227
184.53 | 2.8 | 116.2427 | 116.2428 | 50 | 0.97 | 0.35 | 1.03 | 196.4011 | 0.04227
184.53 | 2.8 | 23.2485 | 209.237 | 10 | 2.8 | 0.22 | 0.6 | 131.8084 | 0.041186
184.53 | 2.8 | 209.2369 | 23.2486 | 90 | 1.63 | 0.35 | 1.03 | 398.4171 | 0.040644
184.53 | 2.8 | 162.7398 | 69.7457 | 70 | 0.97 | 0.22 | 2.11 | 247.8914 | 0.040102
184.53 | 2.8 | 69.7456 | 162.7399 | 30 | 1.63 | 0.22 | 1.03 | 200.9153 | 0.03956
184.53 | 2.8 | 209.2369 | 23.2486 | 90 | 1.63 | 0.13 | 2.82 | 400.1832 | 0.038476
184.53 | 2.8 | 162.7398 | 69.7457 | 70 | 0.97 | 0.13 | 2.82 | 255.1769 | 0.037934
184.53 | 2.8 | 23.2485 | 209.237 | 10 | 2.8 | 0.47 | 0.26 | 121.0242 | 0.037392
184.53 | 2.8 | 162.7398 | 69.7457 | 70 | 0.97 | 0.35 | 1.62 | 243.5284 | 0.037392
184.53 | 2.8 | 69.7456 | 162.7399 | 30 | 0.97 | 0.35 | 0.6 | 140.0049 | 0.03685
184.53 | 2.8 | 69.7456 | 162.7399 | 30 | 3.32 | 0.47 | 0.34 | 238.3526 | 0.03685
184.53 | 2.8 | 23.2485 | 209.237 | 10 | 5.6 | 0.22 | 0.34 | 134.5624 | 0.035767
184.53 | 2.8 | 69.7456 | 162.7399 | 30 | 3.32 | 0.13 | 1.03 | 251.0925 | 0.035767
184.53 | 2.8 | 116.2427 | 116.2428 | 50 | 2.8 | 0.35 | 0.6 | 338.1277 | 0.035767
184.53 | 2.8 | 209.2369 | 23.2486 | 90 | 1.63 | 0.22 | 1.62 | 397.6432 | 0.035767
184.53 | 2.8 | 23.2485 | 209.237 | 10 | 4.61 | 0.22 | 0.26 | 98.7801 | 0.034683
184.53 | 2.8 | 69.7456 | 162.7399 | 30 | 1.63 | 0.47 | 0.6 | 191.429 | 0.034683
184.53 | 2.8 | 209.2369 | 23.2486 | 90 | 0.97 | 0.47 | 2.11 | 280.8058 | 0.034683
184.53 | 2.8 | 162.7398 | 69.7457 | 70 | 1.63 | 0.47 | 1.03 | 339.6456 | 0.034683
184.53 | 2.8 | 209.2369 | 23.2486 | 90 | 1.63 | 0.47 | 0.34 | 397.4161 | 0.034683
184.53 | 2.8 | 23.2485 | 209.237 | 10 | 1.63 | 0.35 | 0.34 | 99.1725 | 0.033599
184.53 | 2.8 | 69.7456 | 162.7399 | 30 | 3.32 | 0.47 | 0.26 | 234.6123 | 0.032515
184.53 | 2.8 | 209.2369 | 23.2486 | 90 | 1.63 | 0.47 | 0.26 | 396.581 | 0.032515
184.53 | 2.8 | 116.2427 | 116.2428 | 50 | 2.8 | 0.47 | 0.34 | 335.7367 | 0.031973
184.53 | 2.8 | 209.2369 | 23.2486 | 90 | 0.97 | 0.22 | 3.34 | 279.6721 | 0.031431
184.53 | 2.8 | 23.2485 | 209.237 | 10 | 0.97 | 0.22 | 0.26 | 70.8329 | 0.030889
184.53 | 2.8 | 23.2485 | 209.237 | 10 | 3.32 | 0.35 | 0.34 | 122.4213 | 0.029805
184.53 | 2.8 | 162.7398 | 69.7457 | 70 | 2.8 | 0.13 | 0.34 | 412.3433 | 0.029805
184.53 | 2.8 | 162.7398 | 69.7457 | 70 | 0.97 | 0.47 | 1.03 | 237.0726 | 0.029264
184.53 | 2.8 | 209.2369 | 23.2486 | 90 | 1.63 | 0.13 | 2.11 | 396.3545 | 0.029264
184.53 | 2.8 | 23.2485 | 209.237 | 10 | 5.6 | 0.22 | 0.26 | 129.05 | 0.02818
184.53 | 2.8 | 209.2369 | 23.2486 | 90 | 0.97 | 0.35 | 2.82 | 281.099 | 0.02818
184.53 | 2.8 | 209.2369 | 23.2486 | 90 | 1.63 | 0.35 | 0.6 | 395.4062 | 0.02818
184.53 | 2.8 | 116.2427 | 116.2428 | 50 | 0.97 | 0.13 | 1.62 | 204.1917 | 0.027638
184.53 | 2.8 | 116.2427 | 116.2428 | 50 | 2.8 | 0.47 | 0.26 | 333.3268 | 0.027638
184.53 | 2.8 | 116.2427 | 116.2428 | 50 | 3.32 | 0.22 | 0.34 | 329.6196 | 0.027096
184.53 | 2.8 | 162.7398 | 69.7457 | 70 | 2.8 | 0.13 | 0.26 | 410.9218 | 0.027096
184.53 | 2.8 | 69.7456 | 162.7399 | 30 | 0.97 | 0.13 | 1.03 | 149.832 | 0.026554
184.53 | 2.8 | 116.2427 | 116.2428 | 50 | 0.97 | 0.47 | 0.6 | 186.6423 | 0.026012
184.53 | 2.8 | 69.7456 | 162.7399 | 30 | 2.8 | 0.35 | 0.6 | 242.4576 | 0.026012
184.53 | 2.8 | 116.2427 | 116.2428 | 50 | 1.63 | 0.35 | 1.03 | 271.3076 | 0.024928
184.53 | 2.8 | 209.2369 | 23.2486 | 90 | 1.63 | 0.22 | 1.03 | 394.0335 | 0.024928
184.53 | 2.8 | 69.7456 | 162.7399 | 30 | 0.97 | 0.47 | 0.34 | 132.2549 | 0.024386
184.53 | 2.8 | 116.2427 | 116.2428 | 50 | 3.32 | 0.13 | 0.6 | 331.5553 | 0.024386
184.53 | 2.8 | 162.7398 | 69.7457 | 70 | 1.63 | 0.13 | 2.11 | 344.2828 | 0.024386
184.53 | 2.8 | 209.2369 | 23.2486 | 90 | 0.97 | 0.47 | 1.62 | 277.3181 | 0.023844
184.53 | 2.8 | 23.2485 | 209.237 | 10 | 1.63 | 0.35 | 0.26 | 92.9936 | 0.023302
184.53 | 2.8 | 69.7456 | 162.7399 | 30 | 3.32 | 0.22 | 0.6 | 239.4104 | 0.023302
184.53 | 2.8 | 116.2427 | 116.2428 | 50 | 3.32 | 0.22 | 0.26 | 327.1072 | 0.023302
184.53 | 2.8 | 162.7398 | 69.7457 | 70 | 1.63 | 0.22 | 1.62 | 340.5733 | 0.022761
184.53 | 2.8 | 23.2485 | 209.237 | 10 | 3.32 | 0.35 | 0.26 | 116.7924 | 0.022219
184.53 | 2.8 | 23.2485 | 209.237 | 10 | 2.8 | 0.35 | 0.34 | 121.5147 | 0.020593
184.53 | 2.8 | 209.2369 | 23.2486 | 90 | 1.63 | 0.35 | 0.34 | 393.3604 | 0.020593
184.53 | 2.8 | 209.2369 | 23.2486 | 90 | 1.63 | 0.13 | 1.62 | 393.2439 | 0.020051
184.53 | 2.8 | 116.2427 | 116.2428 | 50 | 2.8 | 0.13 | 1.03 | 339.7068 | 0.019509
184.53 | 2.8 | 69.7456 | 162.7399 | 30 | 0.97 | 0.47 | 0.26 | 127.5597 | 0.018967
184.53 | 2.8 | 116.2427 | 116.2428 | 50 | 0.97 | 0.22 | 1.03 | 191.1857 | 0.018967
184.53 | 2.8 | 209.2369 | 23.2486 | 90 | 1.63 | 0.35 | 0.26 | 392.4912 | 0.018967
184.53 | 2.8 | 69.7456 | 162.7399 | 30 | 2.8 | 0.47 | 0.34 | 236.7111 | 0.018425
184.53 | 2.8 | 162.7398 | 69.7457 | 70 | 1.63 | 0.35 | 1.03 | 335.5503 | 0.018425
184.53 | 2.8 | 69.7456 | 162.7399 | 30 | 3.32 | 0.35 | 0.34 | 234.0904 | 0.017883
184.53 | 2.8 | 209.2369 | 23.2486 | 90 | 0.97 | 0.35 | 2.11 | 276.6239 | 0.017341
184.53 | 2.8 | 69.7456 | 162.7399 | 30 | 2.8 | 0.13 | 1.03 | 249.3903 | 0.016799
184.53 | 2.8 | 162.7398 | 69.7457 | 70 | 0.97 | 0.22 | 1.62 | 238.6382 | 0.016258
184.53 | 2.8 | 116.2427 | 116.2428 | 50 | 2.8 | 0.22 | 0.6 | 333.9609 | 0.015716
184.53 | 2.8 | 209.2369 | 23.2486 | 90 | 1.63 | 0.22 | 0.6 | 390.9126 | 0.015716
184.53 | 2.8 | 69.7456 | 162.7399 | 30 | 1.63 | 0.35 | 0.6 | 186.7019 | 0.015174
184.53 | 2.8 | 69.7456 | 162.7399 | 30 | 2.8 | 0.47 | 0.26 | 233.0196 | 0.015174
184.53 | 2.8 | 162.7398 | 69.7457 | 70 | 1.63 | 0.47 | 0.6 | 332.01 | 0.015174
184.53 | 2.8 | 23.2485 | 209.237 | 10 | 2.8 | 0.35 | 0.26 | 115.9091 | 0.014632
184.53 | 2.8 | 116.2427 | 116.2428 | 50 | 1.63 | 0.13 | 1.62 | 278.0724 | 0.014632
184.53 | 2.8 | 116.2427 | 116.2428 | 50 | 2.8 | 0.35 | 0.34 | 331.9812 | 0.014632
184.53 | 2.8 | 69.7456 | 162.7399 | 30 | 3.32 | 0.35 | 0.26 | 230.3257 | 0.01409
184.53 | 2.8 | 23.2485 | 209.237 | 10 | 1.63 | 0.13 | 0.6 | 104.1885 | 0.013548
184.53 | 2.8 | 116.2427 | 116.2428 | 50 | 1.63 | 0.47 | 0.6 | 262.6093 | 0.013548
184.53 | 2.8 | 209.2369 | 23.2486 | 90 | 1.63 | 0.13 | 1.03 | 389.5356 | 0.013548
184.53 | 2.8 | 209.2369 | 23.2486 | 90 | 0.97 | 0.47 | 1.03 | 273.0819 | 0.013006
184.53 | 2.8 | 69.7456 | 162.7399 | 30 | 4.61 | 0.13 | 0.34 | 191.5542 | 0.012464
184.53 | 2.8 | 162.7398 | 69.7457 | 70 | 0.97 | 0.35 | 1.03 | 232.6055 | 0.012464
184.53 | 2.8 | 69.7456 | 162.7399 | 30 | 0.97 | 0.22 | 0.6 | 134.305 | 0.011922
184.53 | 2.8 | 209.2369 | 23.2486 | 90 | 0.97 | 0.13 | 3.34 | 274.9342 | 0.011922
184.53 | 2.8 | 116.2427 | 116.2428 | 50 | 2.8 | 0.35 | 0.26 | 329.5583 | 0.011922
184.53 | 2.8 | 209.2369 | 23.2486 | 90 | 0.97 | 0.22 | 2.82 | 276.4586 | 0.01138
184.53 | 2.8 | 23.2485 | 209.237 | 10 | 3.32 | 0.13 | 0.6 | 126.8618 | 0.010838
184.53 | 2.8 | 162.7398 | 69.7457 | 70 | 0.97 | 0.13 | 2.11 | 242.9524 | 0.010838
184.53 | 2.8 | 209.2369 | 23.2486 | 90 | 1.63 | 0.22 | 0.34 | 388.7661 | 0.010838
184.53 | 2.8 | 162.7398 | 69.7457 | 70 | 0.97 | 0.47 | 0.6 | 228.274 | 0.010296
184.53 | 2.8 | 69.7456 | 162.7399 | 30 | 4.61 | 0.13 | 0.26 | 187.1891 | 0.0097545
184.53 | 2.8 | 209.2369 | 23.2486 | 90 | 1.63 | 0.22 | 0.26 | 387.8508 | 0.0097545
184.53 | 2.8 | 116.2427 | 116.2428 | 50 | 0.97 | 0.35 | 0.6 | 181.8582 | 0.0092126
184.53 | 2.8 | 209.2369 | 23.2486 | 90 | 0.97 | 0.35 | 1.62 | 273.0775 | 0.0092126
184.53 | 2.8 | 23.2485 | 209.237 | 10 | 1.63 | 0.22 | 0.34 | 92.9746 | 0.0086707
184.53 | 2.8 | 69.7456 | 162.7399 | 30 | 1.63 | 0.47 | 0.34 | 179.6049 | 0.0086707
184.53 | 2.8 | 69.7456 | 162.7399 | 30 | 1.63 | 0.13 | 1.03 | 195.5801 | 0.0086707
184.53 | 2.8 | 209.2369 | 23.2486 | 90 | 1.63 | 0.13 | 0.6 | 386.2906 | 0.0086707
184.53 | 2.8 | 69.7456 | 162.7399 | 30 | 2.8 | 0.22 | 0.6 | 237.7651 | 0.0081288
184.53 | 2.8 | 23.2485 | 209.237 | 10 | 3.32 | 0.22 | 0.34 | 116.6688 | 0.0075868
184.53 | 2.8 | 69.7456 | 162.7399 | 30 | 0.97 | 0.35 | 0.34 | 127.0894 | 0.0075868
184.53 | 2.8 | 116.2427 | 116.2428 | 50 | 0.97 | 0.47 | 0.34 | 177.6882 | 0.0075868
184.53 | 2.8 | 116.2427 | 116.2428 | 50 | 1.63 | 0.22 | 1.03 | 266.4445 | 0.0075868
184.53 | 2.8 | 116.2427 | 116.2428 | 50 | 3.32 | 0.13 | 0.34 | 325.2035 | 0.0075868
184.53 | 2.8 | 162.7398 | 69.7457 | 70 | 1.63 | 0.13 | 1.62 | 335.9557 | 0.0075868
184.53 | 2.8 | 162.7398 | 69.7457 | 70 | 1.63 | 0.22 | 1.03 | 330.9364 | 0.0070449
184.53 | 2.8 | 116.2427 | 116.2428 | 50 | 0.97 | 0.47 | 0.26 | 174.299 | 0.006503
184.53 | 2.8 | 69.7456 | 162.7399 | 30 | 1.63 | 0.47 | 0.26 | 175.2105 | 0.006503
184.53 | 2.8 | 209.2369 | 23.2486 | 90 | 0.97 | 0.47 | 0.6 | 269.4326 | 0.006503
184.53 | 2.8 | 162.7398 | 69.7457 | 70 | 1.63 | 0.47 | 0.34 | 327.1842 | 0.006503
184.53 | 2.8 | 23.2485 | 209.237 | 10 | 2.8 | 0.13 | 0.6 | 125.9264 | 0.0059611
184.53 | 2.8 | 116.2427 | 116.2428 | 50 | 3.32 | 0.13 | 0.26 | 322.6668 | 0.0059611
184.53 | 2.8 | 162.7398 | 69.7457 | 70 | 1.63 | 0.47 | 0.26 | 325.2609 | 0.0059611
184.53 | 2.8 | 162.7398 | 69.7457 | 70 | 1.63 | 0.35 | 0.6 | 327.8074 | 0.0054192
184.53 | 2.8 | 209.2369 | 23.2486 | 90 | 1.63 | 0.13 | 0.34 | 384.0237 | 0.0054192
184.53 | 2.8 | 23.2485 | 209.237 | 10 | 4.61 | 0.13 | 0.34 | 98.4447 | 0.0048773
184.53 | 2.8 | 69.7456 | 162.7399 | 30 | 0.97 | 0.35 | 0.26 | 122.3378 | 0.0048773
184.53 | 2.8 | 69.7456 | 162.7399 | 30 | 2.8 | 0.35 | 0.34 | 232.476 | 0.0048773
184.53 | 2.8 | 209.2369 | 23.2486 | 90 | 0.97 | 0.22 | 2.11 | 271.9124 | 0.0048773
184.53 | 2.8 | 209.2369 | 23.2486 | 90 | 1.63 | 0.13 | 0.26 | 383.0526 | 0.0048773
184.53 | 2.8 | 23.2485 | 209.237 | 10 | 3.32 | 0.22 | 0.26 | 110.9998 | 0.0043353
184.53 | 2.8 | 23.2485 | 209.237 | 10 | 5.6 | 0.13 | 0.34 | 128.7059 | 0.0043353
184.53 | 2.8 | 23.2485 | 209.237 | 10 | 1.63 | 0.22 | 0.26 | 86.723 | 0.0037934
184.53 | 2.8 | 69.7456 | 162.7399 | 30 | 2.8 | 0.35 | 0.26 | 228.7617 | 0.0037934
184.53 | 2.8 | 23.2485 | 209.237 | 10 | 2.8 | 0.22 | 0.34 | 115.7909 | 0.0032515
184.53 | 2.8 | 162.7398 | 69.7457 | 70 | 0.97 | 0.47 | 0.34 | 222.6874 | 0.0032515
184.53 | 2.8 | 69.7456 | 162.7399 | 30 | 3.32 | 0.22 | 0.34 | 229.2825 | 0.0032515
184.53 | 2.8 | 116.2427 | 116.2428 | 50 | 1.63 | 0.35 | 0.6 | 258.1618 | 0.0032515
184.53 | 2.8 | 209.2369 | 23.2486 | 90 | 0.97 | 0.47 | 0.34 | 266.9539 | 0.0032515
184.53 | 2.8 | 209.2369 | 23.2486 | 90 | 0.97 | 0.35 | 1.03 | 268.7417 | 0.0032515
184.53 | 2.8 | 116.2427 | 116.2428 | 50 | 2.8 | 0.22 | 0.34 | 327.7521 | 0.0032515
184.53 | 2.8 | 162.7398 | 69.7457 | 70 | 0.97 | 0.47 | 0.26 | 220.5099 | 0.0027096
184.53 | 2.8 | 69.7456 | 162.7399 | 30 | 3.32 | 0.13 | 0.6 | 234.5369 | 0.0027096
184.53 | 2.8 | 116.2427 | 116.2428 | 50 | 1.63 | 0.47 | 0.34 | 254.519 | 0.0027096
184.53 | 2.8 | 209.2369 | 23.2486 | 90 | 0.97 | 0.47 | 0.26 | 265.9329 | 0.0027096
184.53 | 2.8 | 23.2485 | 209.237 | 10 | 4.61 | 0.13 | 0.26 | 92.269 | 0.0021677
184.53 | 2.8 | 23.2485 | 209.237 | 10 | 5.6 | 0.13 | 0.26 | 123.1529 | 0.0021677
184.53 | 2.8 | 69.7456 | 162.7399 | 30 | 1.63 | 0.22 | 0.6 | 181.3635 | 0.0021677
184.53 | 2.8 | 69.7456 | 162.7399 | 30 | 3.32 | 0.22 | 0.26 | 225.4875 | 0.0021677
184.53 | 2.8 | 116.2427 | 116.2428 | 50 | 1.63 | 0.47 | 0.26 | 251.4187 | 0.0021677
184.53 | 2.8 | 209.2369 | 23.2486 | 90 | 0.97 | 0.13 | 2.82 | 271.694 | 0.0021677
184.53 | 2.8 | 116.2427 | 116.2428 | 50 | 2.8 | 0.22 | 0.26 | 325.3135 | 0.0021677
184.53 | 2.8 | 116.2427 | 116.2428 | 50 | 2.8 | 0.13 | 0.6 | 329.67 | 0.0021677
184.53 | 2.8 | 162.7398 | 69.7457 | 70 | 0.97 | 0.35 | 0.6 | 223.659 | 0.0016258
184.53 | 2.8 | 162.7398 | 69.7457 | 70 | 0.97 | 0.22 | 1.03 | 227.5587 | 0.0016258
184.53 | 2.8 | 162.7398 | 69.7457 | 70 | 1.63 | 0.13 | 1.03 | 326.1995 | 0.0016258
184.53 | 2.8 | 23.2485 | 209.237 | 10 | 0.97 | 0.13 | 0.34 | 70.6319 | 0.0010838
184.53 | 2.8 | 23.2485 | 209.237 | 10 | 2.8 | 0.22 | 0.26 | 110.1523 | 0.0010838
184.53 | 2.8 | 116.2427 | 116.2428 | 50 | 0.97 | 0.13 | 1.03 | 185.8007 | 0.0010838
184.53 | 2.8 | 162.7398 | 69.7457 | 70 | 0.97 | 0.13 | 1.62 | 233.5989 | 0.0010838
184.53 | 2.8 | 209.2369 | 23.2486 | 90 | 0.97 | 0.13 | 2.11 | 267.0785 | 0.0010838
184.53 | 2.8 | 209.2369 | 23.2486 | 90 | 0.97 | 0.22 | 1.62 | 268.2978 | 0.0010838
184.53 | 2.8 | 162.7398 | 69.7457 | 70 | 1.63 | 0.35 | 0.34 | 322.8906 | 0.0010838
184.53 | 2.8 | 116.2427 | 116.2428 | 50 | 0.97 | 0.35 | 0.34 | 172.7676 | 0.00054192
184.53 | 2.8 | 69.7456 | 162.7399 | 30 | 1.63 | 0.35 | 0.34 | 174.7613 | 0.00054192
184.53 | 2.8 | 116.2427 | 116.2428 | 50 | 0.97 | 0.22 | 0.6 | 176.4461 | 0.00054192
184.53 | 2.8 | 209.2369 | 23.2486 | 90 | 0.97 | 0.35 | 0.6 | 264.9721 | 0.00054192
184.53 | 2.8 | 162.7398 | 69.7457 | 70 | 1.63 | 0.35 | 0.26 | 320.9321 | 0.00054192
184.53 | 2.8 | 162.7398 | 69.7457 | 70 | 1.63 | 0.22 | 0.6 | 323.0645 | 0.00054192
184.53 | 2.8 | 23.2485 | 209.237 | 10 | 0.97 | 0.13 | 0.26 | 63.8725 | 0
184.53 | 2.8 | 23.2485 | 209.237 | 10 | 1.63 | 0.13 | 0.26 | 80.2113 | 0
184.53 | 2.8 | 23.2485 | 209.237 | 10 | 1.63 | 0.13 | 0.34 | 86.4954 | 0
184.53 | 2.8 | 23.2485 | 209.237 | 10 | 2.8 | 0.13 | 0.26 | 104.24 | 0
184.53 | 2.8 | 23.2485 | 209.237 | 10 | 3.32 | 0.13 | 0.26 | 105.0225 | 0
184.53 | 2.8 | 23.2485 | 209.237 | 10 | 2.8 | 0.13 | 0.34 | 109.8792 | 0
184.53 | 2.8 | 69.7456 | 162.7399 | 30 | 0.97 | 0.13 | 0.26 | 110.3029 | 0
184.53 | 2.8 | 23.2485 | 209.237 | 10 | 3.32 | 0.13 | 0.34 | 110.7083 | 0
184.53 | 2.8 | 69.7456 | 162.7399 | 30 | 0.97 | 0.13 | 0.34 | 115.2089 | 0
184.53 | 2.8 | 69.7456 | 162.7399 | 30 | 0.97 | 0.22 | 0.26 | 116.4282 | 0
184.53 | 2.8 | 69.7456 | 162.7399 | 30 | 0.97 | 0.22 | 0.34 | 121.2513 | 0
184.53 | 2.8 | 69.7456 | 162.7399 | 30 | 0.97 | 0.13 | 0.6 | 128.4133 | 0
184.53 | 2.8 | 116.2427 | 116.2428 | 50 | 0.97 | 0.13 | 0.26 | 157.7939 | 0
184.53 | 2.8 | 69.7456 | 162.7399 | 30 | 1.63 | 0.13 | 0.26 | 159.0587 | 0
184.53 | 2.8 | 116.2427 | 116.2428 | 50 | 0.97 | 0.13 | 0.34 | 161.3938 | 0
184.53 | 2.8 | 69.7456 | 162.7399 | 30 | 1.63 | 0.13 | 0.34 | 163.6135 | 0
184.53 | 2.8 | 116.2427 | 116.2428 | 50 | 0.97 | 0.22 | 0.26 | 163.6726 | 0
184.53 | 2.8 | 69.7456 | 162.7399 | 30 | 1.63 | 0.22 | 0.26 | 164.7927 | 0
184.53 | 2.8 | 116.2427 | 116.2428 | 50 | 0.97 | 0.22 | 0.34 | 167.1869 | 0
184.53 | 2.8 | 69.7456 | 162.7399 | 30 | 1.63 | 0.22 | 0.34 | 169.283 | 0
184.53 | 2.8 | 116.2427 | 116.2428 | 50 | 0.97 | 0.35 | 0.26 | 169.3231 | 0
184.53 | 2.8 | 69.7456 | 162.7399 | 30 | 1.63 | 0.35 | 0.26 | 170.3241 | 0
184.53 | 2.8 | 116.2427 | 116.2428 | 50 | 0.97 | 0.13 | 0.6 | 170.8497 | 0
184.53 | 2.8 | 69.7456 | 162.7399 | 30 | 1.63 | 0.13 | 0.6 | 175.8511 | 0
184.53 | 2.8 | 162.7398 | 69.7457 | 70 | 0.97 | 0.13 | 0.26 | 204.5976 | 0
184.53 | 2.8 | 162.7398 | 69.7457 | 70 | 0.97 | 0.13 | 0.34 | 206.9772 | 0
184.53 | 2.8 | 162.7398 | 69.7457 | 70 | 0.97 | 0.22 | 0.26 | 210.2574 | 0
184.53 | 2.8 | 162.7398 | 69.7457 | 70 | 0.97 | 0.22 | 0.34 | 212.5573 | 0
184.53 | 2.8 | 162.7398 | 69.7457 | 70 | 0.97 | 0.13 | 0.6 | 213.0288 | 0
184.53 | 2.8 | 162.7398 | 69.7457 | 70 | 0.97 | 0.35 | 0.26 | 215.7129 | 0
184.53 | 2.8 | 162.7398 | 69.7457 | 70 | 0.97 | 0.35 | 0.34 | 217.944 | 0
184.53 | 2.8 | 162.7398 | 69.7457 | 70 | 0.97 | 0.22 | 0.6 | 218.4333 | 0
184.53 | 2.8 | 69.7456 | 162.7399 | 30 | 2.8 | 0.13 | 0.26 | 218.9926 | 0
184.53 | 2.8 | 69.7456 | 162.7399 | 30 | 3.32 | 0.13 | 0.26 | 220.4801 | 0
184.53 | 2.8 | 162.7398 | 69.7457 | 70 | 0.97 | 0.13 | 1.03 | 222.3519 | 0
184.53 | 2.8 | 69.7456 | 162.7399 | 30 | 2.8 | 0.13 | 0.34 | 222.7638 | 0
184.53 | 2.8 | 69.7456 | 162.7399 | 30 | 2.8 | 0.22 | 0.26 | 223.9592 | 0
184.53 | 2.8 | 69.7456 | 162.7399 | 30 | 3.32 | 0.13 | 0.34 | 224.3099 | 0
184.53 | 2.8 | 69.7456 | 162.7399 | 30 | 2.8 | 0.22 | 0.34 | 227.699 | 0
184.53 | 2.8 | 69.7456 | 162.7399 | 30 | 2.8 | 0.13 | 0.6 | 232.922 | 0
184.53 | 2.8 | 116.2427 | 116.2428 | 50 | 1.63 | 0.13 | 0.26 | 236.2337 | 0
184.53 | 2.8 | 116.2427 | 116.2428 | 50 | 1.63 | 0.13 | 0.34 | 239.4765 | 0
184.53 | 2.8 | 116.2427 | 116.2428 | 50 | 1.63 | 0.22 | 0.26 | 241.6122 | 0
184.53 | 2.8 | 116.2427 | 116.2428 | 50 | 1.63 | 0.22 | 0.34 | 244.7992 | 0
184.53 | 2.8 | 116.2427 | 116.2428 | 50 | 1.63 | 0.35 | 0.26 | 246.8206 | 0
184.53 | 2.8 | 116.2427 | 116.2428 | 50 | 1.63 | 0.13 | 0.6 | 247.944 | 0
184.53 | 2.8 | 116.2427 | 116.2428 | 50 | 1.63 | 0.35 | 0.34 | 249.9604 | 0
184.53 | 2.8 | 209.2369 | 23.2486 | 90 | 0.97 | 0.13 | 0.26 | 250.6183 | 0
184.53 | 2.8 | 209.2369 | 23.2486 | 90 | 0.97 | 0.13 | 0.34 | 251.8376 | 0
184.53 | 2.8 | 116.2427 | 116.2428 | 50 | 1.63 | 0.22 | 0.6 | 253.1339 | 0
184.53 | 2.8 | 209.2369 | 23.2486 | 90 | 0.97 | 0.13 | 0.6 | 254.7326 | 0
184.53 | 2.8 | 209.2369 | 23.2486 | 90 | 0.97 | 0.22 | 0.26 | 256.0597 | 0
184.53 | 2.8 | 209.2369 | 23.2486 | 90 | 0.97 | 0.22 | 0.34 | 257.1983 | 0
184.53 | 2.8 | 209.2369 | 23.2486 | 90 | 0.97 | 0.13 | 1.03 | 258.8175 | 0
184.53 | 2.8 | 209.2369 | 23.2486 | 90 | 0.97 | 0.22 | 0.6 | 259.9279 | 0
184.53 | 2.8 | 209.2369 | 23.2486 | 90 | 0.97 | 0.35 | 0.26 | 261.3104 | 0
184.53 | 2.8 | 116.2427 | 116.2428 | 50 | 1.63 | 0.13 | 1.03 | 261.4274 | 0
184.53 | 2.8 | 209.2369 | 23.2486 | 90 | 0.97 | 0.35 | 0.34 | 262.3828 | 0
184.53 | 2.8 | 209.2369 | 23.2486 | 90 | 0.97 | 0.13 | 1.62 | 263.394 | 0
184.53 | 2.8 | 209.2369 | 23.2486 | 90 | 0.97 | 0.22 | 1.03 | 263.8454 | 0
184.53 | 2.8 | 162.7398 | 69.7457 | 70 | 1.63 | 0.13 | 0.26 | 310.97 | 0
184.53 | 2.8 | 162.7398 | 69.7457 | 70 | 1.63 | 0.13 | 0.34 | 313.0282 | 0
184.53 | 2.8 | 162.7398 | 69.7457 | 70 | 1.63 | 0.22 | 0.26 | 316.0315 | 0
184.53 | 2.8 | 162.7398 | 69.7457 | 70 | 1.63 | 0.22 | 0.34 | 318.035 | 0
184.53 | 2.8 | 162.7398 | 69.7457 | 70 | 1.63 | 0.13 | 0.6 | 318.1889 | 0
184.53 | 2.8 | 116.2427 | 116.2428 | 50 | 2.8 | 0.13 | 0.26 | 320.9419 | 0
184.53 | 2.8 | 116.2427 | 116.2428 | 50 | 2.8 | 0.13 | 0.34 | 323.3989 | 0
184.53 | 3 | 217.3705 | 24.1523 | 90 | 5.6 | 0.47 | 3.34 | 602.7231 | 5.9703
184.53 | 3 | 217.3705 | 24.1523 | 90 | 5.6 | 0.35 | 3.34 | 600.1008 | 5.7817
184.53 | 3 | 217.3705 | 24.1523 | 90 | 5.6 | 0.22 | 3.34 | 597.149 | 5.5731
184.53 | 3 | 217.3705 | 24.1523 | 90 | 5.6 | 0.47 | 2.11 | 599.147 | 5.443
184.53 | 3 | 217.3705 | 24.1523 | 90 | 5.6 | 0.47 | 2.82 | 600.6508 | 5.4295
184.53 | 3 | 217.3705 | 24.1523 | 90 | 5.6 | 0.13 | 3.34 | 594.1039 | 5.3195
184.53 | 3 | 217.3705 | 24.1523 | 90 | 5.6 | 0.47 | 1.62 | 597.5933 | 5.3157
184.53 | 3 | 217.3705 | 24.1523 | 90 | 5.6 | 0.47 | 1.03 | 596.2467 | 5.2783
184.53 | 3 | 217.3705 | 24.1523 | 90 | 5.6 | 0.35 | 2.11 | 596.4933 | 5.2566
184.53 | 3 | 217.3705 | 24.1523 | 90 | 5.6 | 0.35 | 2.82 | 598.0204 | 5.2468
184.53 | 3 | 217.3705 | 24.1523 | 90 | 5.6 | 0.47 | 0.6 | 595.0821 | 5.1829
184.53 | 3 | 217.3705 | 24.1523 | 90 | 5.6 | 0.35 | 1.62 | 594.9201 | 5.1287
184.53 | 3 | 217.3705 | 24.1523 | 90 | 5.6 | 0.35 | 1.03 | 593.5452 | 5.0864
184.53 | 3 | 217.3705 | 24.1523 | 90 | 5.6 | 0.47 | 0.34 | 594.2806 | 5.0826
184.53 | 3 | 217.3705 | 24.1523 | 90 | 5.6 | 0.22 | 2.11 | 593.5057 | 5.0512
184.53 | 3 | 217.3705 | 24.1523 | 90 | 5.6 | 0.47 | 0.26 | 593.7891 | 5.0458
184.53 | 3 | 217.3705 | 24.1523 | 90 | 5.6 | 0.22 | 2.82 | 595.0593 | 5.0447
184.53 | 3 | 217.3705 | 24.1523 | 90 | 5.6 | 0.35 | 0.6 | 592.3541 | 4.9856
184.53 | 3 | 217.3705 | 24.1523 | 90 | 5.6 | 0.22 | 1.62 | 591.9092 | 4.9222
184.53 | 3 | 217.3705 | 24.1523 | 90 | 5.6 | 0.35 | 0.34 | 591.5309 | 4.8821
184.53 | 3 | 217.3705 | 24.1523 | 90 | 5.6 | 0.22 | 1.03 | 590.5007 | 4.8745
184.53 | 3 | 217.3705 | 24.1523 | 90 | 5.6 | 0.35 | 0.26 | 591.0313 | 4.8442
184.53 | 3 | 24.1523 | 217.3705 | 10 | 4.61 | 0.47 | 3.34 | 294.5629 | 4.8019
184.53 | 3 | 217.3705 | 24.1523 | 90 | 5.6 | 0.13 | 2.11 | 590.4227 | 4.8019
184.53 | 3 | 217.3705 | 24.1523 | 90 | 5.6 | 0.13 | 2.82 | 592.0046 | 4.8003
184.53 | 3 | 217.3705 | 24.1523 | 90 | 5.6 | 0.22 | 0.6 | 589.276 | 4.7678
184.53 | 3 | 217.3705 | 24.1523 | 90 | 5.6 | 0.13 | 1.62 | 588.8002 | 4.6719
184.53 | 3 | 217.3705 | 24.1523 | 90 | 5.6 | 0.22 | 0.34 | 588.4268 | 4.6594
184.53 | 3 | 24.1523 | 217.3705 | 10 | 0.97 | 0.47 | 3.34 | 273.271 | 4.6562
184.53 | 3 | 24.1523 | 217.3705 | 10 | 4.61 | 0.35 | 3.34 | 290.4769 | 4.6323
184.53 | 3 | 217.3705 | 24.1523 | 90 | 5.6 | 0.22 | 0.26 | 587.9158 | 4.6198
184.53 | 3 | 217.3705 | 24.1523 | 90 | 5.6 | 0.13 | 1.03 | 587.3533 | 4.6177
184.53 | 3 | 217.3705 | 24.1523 | 90 | 5.6 | 0.13 | 0.6 | 586.0895 | 4.5044
184.53 | 3 | 24.1523 | 217.3705 | 10 | 0.97 | 0.35 | 3.34 | 269.0923 | 4.4903
184.53 | 3 | 169.066 | 72.4568 | 70 | 5.6 | 0.47 | 3.34 | 540.6704 | 4.4887
184.53 | 3 | 24.1523 | 217.3705 | 10 | 5.6 | 0.47 | 3.34 | 314.5434 | 4.4703
184.53 | 3 | 24.1523 | 217.3705 | 10 | 4.61 | 0.22 | 3.34 | 285.8635 | 4.4416
184.53 | 3 | 217.3705 | 24.1523 | 90 | 5.6 | 0.13 | 0.34 | 585.2089 | 4.3912
184.53 | 3 | 217.3705 | 24.1523 | 90 | 5.6 | 0.13 | 0.26 | 584.6838 | 4.3494
184.53 | 3 | 169.066 | 72.4568 | 70 | 5.6 | 0.35 | 3.34 | 537.7982 | 4.3223
184.53 | 3 | 24.1523 | 217.3705 | 10 | 0.97 | 0.22 | 3.34 | 264.3738 | 4.3039
184.53 | 3 | 24.1523 | 217.3705 | 10 | 5.6 | 0.35 | 3.34 | 310.5945 | 4.3039
184.53 | 3 | 24.1523 | 217.3705 | 10 | 1.63 | 0.47 | 3.34 | 285.662 | 4.1424
184.53 | 3 | 169.066 | 72.4568 | 70 | 5.6 | 0.22 | 3.34 | 534.5657 | 4.1381
184.53 | 3 | 24.1523 | 217.3705 | 10 | 4.61 | 0.13 | 3.34 | 281.0053 | 4.137
184.53 | 3 | 24.1523 | 217.3705 | 10 | 5.6 | 0.22 | 3.34 | 306.1378 | 4.118
184.53 | 3 | 24.1523 | 217.3705 | 10 | 3.32 | 0.47 | 3.34 | 300.8795 | 4.0871
184.53 | 3 | 24.1523 | 217.3705 | 10 | 0.97 | 0.13 | 3.34 | 259.4028 | 3.9972
184.53 | 3 | 24.1523 | 217.3705 | 10 | 1.63 | 0.35 | 3.34 | 281.5217 | 3.9815
184.53 | 3 | 24.1523 | 217.3705 | 10 | 2.8 | 0.47 | 3.34 | 299.9799 | 3.9506
184.53 | 3 | 24.1523 | 217.3705 | 10 | 3.32 | 0.35 | 3.34 | 296.8515 | 3.9224
184.53 | 3 | 169.066 | 72.4568 | 70 | 5.6 | 0.13 | 3.34 | 531.2188 | 3.9061
184.53 | 3 | 24.1523 | 217.3705 | 10 | 1.63 | 0.22 | 3.34 | 276.8471 | 3.7994
184.53 | 3 | 24.1523 | 217.3705 | 10 | 2.8 | 0.35 | 3.34 | 295.9465 | 3.7869
184.53 | 3 | 24.1523 | 217.3705 | 10 | 3.32 | 0.22 | 3.34 | 292.3053 | 3.7381
184.53 | 3 | 24.1523 | 217.3705 | 10 | 2.8 | 0.22 | 3.34 | 291.3938 | 3.6043
184.53 | 3 | 120.7614 | 120.7614 | 50 | 5.6 | 0.47 | 3.34 | 471.0345 | 3.542
184.53 | 3 | 24.1523 | 217.3705 | 10 | 1.63 | 0.13 | 3.34 | 271.9271 | 3.5057
184.53 | 3 | 24.1523 | 217.3705 | 10 | 3.32 | 0.13 | 3.34 | 287.5218 | 3.4471
184.53 | 3 | 120.7614 | 120.7614 | 50 | 5.6 | 0.35 | 3.34 | 467.8589 | 3.3924
184.53 | 3 | 169.066 | 72.4568 | 70 | 5.6 | 0.47 | 2.82 | 533.9961 | 3.3198
184.53 | 3 | 169.066 | 72.4568 | 70 | 5.6 | 0.47 | 2.11 | 528.1938 | 3.3192
184.53 | 3 | 24.1523 | 217.3705 | 10 | 2.8 | 0.13 | 3.34 | 286.6043 | 3.3149
184.53 | 3 | 72.4568 | 169.066 | 30 | 5.6 | 0.47 | 3.34 | 394.3879 | 3.2753
184.53 | 3 | 120.7614 | 120.7614 | 50 | 5.6 | 0.22 | 3.34 | 464.2817 | 3.2266
184.53 | 3 | 72.4568 | 169.066 | 30 | 4.61 | 0.47 | 3.34 | 336.9577 | 3.1783
184.53 | 3 | 169.066 | 72.4568 | 70 | 5.6 | 0.35 | 2.82 | 531.1115 | 3.1729
184.53 | 3 | 169.066 | 72.4568 | 70 | 5.6 | 0.35 | 2.11 | 525.2615 | 3.168
184.53 | 3 | 72.4568 | 169.066 | 30 | 5.6 | 0.35 | 3.34 | 390.8427 | 3.1279
184.53 | 3 | 217.3705 | 24.1523 | 90 | 4.61 | 0.47 | 3.34 | 473.264 | 3.1068
184.53 | 3 | 169.066 | 72.4568 | 70 | 5.6 | 0.47 | 1.62 | 522.9979 | 3.0792
184.53 | 3 | 169.066 | 72.4568 | 70 | 5.6 | 0.47 | 1.03 | 517.9017 | 3.0521
184.53 | 3 | 72.4568 | 169.066 | 30 | 4.61 | 0.35 | 3.34 | 333.032 | 3.0261
184.53 | 3 | 169.066 | 72.4568 | 70 | 5.6 | 0.22 | 2.82 | 527.8638 | 3.0114
184.53 | 3 | 120.7614 | 120.7614 | 50 | 5.6 | 0.13 | 3.34 | 460.5598 | 3.0044
184.53 | 3 | 169.066 | 72.4568 | 70 | 5.6 | 0.22 | 2.11 | 521.9601 | 3.0017
184.53 | 3 | 72.4568 | 169.066 | 30 | 5.6 | 0.22 | 3.34 | 386.8466 | 2.9643
184.53 | 3 | 217.3705 | 24.1523 | 90 | 4.61 | 0.35 | 3.34 | 469.8894 | 2.9453
184.53 | 3 | 169.066 | 72.4568 | 70 | 5.6 | 0.47 | 0.6 | 513.6541 | 2.9399
184.53 | 3 | 169.066 | 72.4568 | 70 | 5.6 | 0.35 | 1.62 | 520.0303 | 2.9291
184.53 | 3 | 169.066 | 72.4568 | 70 | 5.6 | 0.35 | 1.03 | 514.881 | 2.8965
184.53 | 3 | 72.4568 | 169.066 | 30 | 4.61 | 0.22 | 3.34 | 328.6013 | 2.8575
184.53 | 3 | 169.066 | 72.4568 | 70 | 5.6 | 0.47 | 0.34 | 510.8931 | 2.8082
184.53 | 3 | 169.066 | 72.4568 | 70 | 5.6 | 0.13 | 2.82 | 524.5006 | 2.8028
184.53 | 3 | 169.066 | 72.4568 | 70 | 5.6 | 0.13 | 2.11 | 518.5444 | 2.7892
184.53 | 3 | 169.066 | 72.4568 | 70 | 5.6 | 0.35 | 0.6 | 510.5853 | 2.7806
184.53 | 3 | 217.3705 | 24.1523 | 90 | 4.61 | 0.22 | 3.34 | 466.0857 | 2.7692
184.53 | 3 | 169.066 | 72.4568 | 70 | 5.6 | 0.47 | 0.26 | 509.4603 | 2.7643
184.53 | 3 | 169.066 | 72.4568 | 70 | 5.6 | 0.22 | 1.62 | 516.6873 | 2.7643
184.53 | 3 | 169.066 | 72.4568 | 70 | 4.61 | 0.47 | 3.34 | 428.364 | 2.7529
184.53 | 3 | 72.4568 | 169.066 | 30 | 5.6 | 0.13 | 3.34 | 382.6608 | 2.7286
184.53 | 3 | 169.066 | 72.4568 | 70 | 5.6 | 0.22 | 1.03 | 511.4767 | 2.7258
184.53 | 3 | 217.3705 | 24.1523 | 90 | 4.61 | 0.47 | 2.82 | 470.4942 | 2.7074
184.53 | 3 | 120.7614 | 120.7614 | 50 | 4.61 | 0.47 | 3.34 | 382.4007 | 2.6971
184.53 | 3 | 24.1523 | 217.3705 | 10 | 0.97 | 0.47 | 2.82 | 245.6717 | 2.6771
184.53 | 3 | 217.3705 | 24.1523 | 90 | 4.61 | 0.47 | 2.11 | 467.5771 | 2.6527
184.53 | 3 | 169.066 | 72.4568 | 70 | 5.6 | 0.35 | 0.34 | 507.7901 | 2.6473
184.53 | 3 | 24.1523 | 217.3705 | 10 | 4.61 | 0.47 | 2.82 | 267.3874 | 2.6424
184.53 | 3 | 72.4568 | 169.066 | 30 | 4.61 | 0.13 | 3.34 | 323.9565 | 2.6072
184.53 | 3 | 169.066 | 72.4568 | 70 | 5.6 | 0.22 | 0.6 | 507.1246 | 2.6055
184.53 | 3 | 169.066 | 72.4568 | 70 | 4.61 | 0.35 | 3.34 | 424.8263 | 2.6039
184.53 | 3 | 169.066 | 72.4568 | 70 | 5.6 | 0.35 | 0.26 | 506.3448 | 2.6028
184.53 | 3 | 169.066 | 72.4568 | 70 | 5.6 | 0.13 | 1.62 | 513.2287 | 2.5551
184.53 | 3 | 217.3705 | 24.1523 | 90 | 4.61 | 0.35 | 2.82 | 467.1018 | 2.5546
184.53 | 3 | 120.7614 | 120.7614 | 50 | 4.61 | 0.35 | 3.34 | 378.6712 | 2.5524
184.53 | 3 | 217.3705 | 24.1523 | 90 | 4.61 | 0.13 | 3.34 | 462.1568 | 2.5524
184.53 | 3 | 217.3705 | 24.1523 | 90 | 4.61 | 0.47 | 1.62 | 465.0425 | 2.5324
184.53 | 3 | 24.1523 | 217.3705 | 10 | 0.97 | 0.35 | 2.82 | 241.3488 | 2.5237
184.53 | 3 | 169.066 | 72.4568 | 70 | 5.6 | 0.13 | 1.03 | 507.9543 | 2.5123
184.53 | 3 | 217.3705 | 24.1523 | 90 | 4.61 | 0.35 | 2.11 | 464.1408 | 2.4977
184.53 | 3 | 24.1523 | 217.3705 | 10 | 4.61 | 0.35 | 2.82 | 263.1659 | 2.4901
184.53 | 3 | 169.066 | 72.4568 | 70 | 5.6 | 0.22 | 0.34 | 504.2876 | 2.4706
184.53 | 3 | 217.3705 | 24.1523 | 90 | 4.61 | 0.47 | 1.03 | 462.2994 | 2.4473
184.53 | 3 | 169.066 | 72.4568 | 70 | 4.61 | 0.22 | 3.34 | 420.8389 | 2.4403
184.53 | 3 | 169.066 | 72.4568 | 70 | 5.6 | 0.22 | 0.26 | 502.8283 | 2.4262
184.53 | 3 | 120.7614 | 120.7614 | 50 | 4.61 | 0.22 | 3.34 | 374.4659 | 2.3915
184.53 | 3 | 169.066 | 72.4568 | 70 | 5.6 | 0.13 | 0.6 | 503.5398 | 2.3904
184.53 | 3 | 217.3705 | 24.1523 | 90 | 4.61 | 0.22 | 2.82 | 463.2775 | 2.3871
184.53 | 3 | 217.3705 | 24.1523 | 90 | 4.61 | 0.35 | 1.62 | 461.5656 | 2.3774
184.53 | 3 | 24.1523 | 217.3705 | 10 | 0.97 | 0.22 | 2.82 | 236.4656 | 2.3514
184.53 | 3 | 217.3705 | 24.1523 | 90 | 4.61 | 0.47 | 0.6 | 459.9404 | 2.3373
184.53 | 3 | 217.3705 | 24.1523 | 90 | 4.61 | 0.22 | 2.11 | 460.2645 | 2.3286
184.53 | 3 | 24.1523 | 217.3705 | 10 | 5.6 | 0.47 | 2.82 | 288.2474 | 2.3281
184.53 | 3 | 24.1523 | 217.3705 | 10 | 4.61 | 0.22 | 2.82 | 258.3981 | 2.3194
184.53 | 3 | 217.3705 | 24.1523 | 90 | 4.61 | 0.35 | 1.03 | 458.759 | 2.2901
184.53 | 3 | 169.066 | 72.4568 | 70 | 5.6 | 0.13 | 0.34 | 500.6557 | 2.2555
184.53 | 3 | 72.4568 | 169.066 | 30 | 0.97 | 0.47 | 3.34 | 273.4363 | 2.2538
184.53 | 3 | 217.3705 | 24.1523 | 90 | 4.61 | 0.47 | 0.34 | 458.3434 | 2.243
184.53 | 3 | 169.066 | 72.4568 | 70 | 4.61 | 0.13 | 3.34 | 416.7089 | 2.2294
184.53 | 3 | 217.3705 | 24.1523 | 90 | 4.61 | 0.47 | 0.26 | 457.5944 | 2.2159
184.53 | 3 | 169.066 | 72.4568 | 70 | 5.6 | 0.13 | 0.26 | 499.1779 | 2.211
184.53 | 3 | 217.3705 | 24.1523 | 90 | 4.61 | 0.22 | 1.62 | 457.6421 | 2.2094
184.53 | 3 | 24.1523 | 217.3705 | 10 | 1.63 | 0.47 | 2.82 | 258.1813 | 2.2051
184.53 | 3 | 24.1523 | 217.3705 | 10 | 5.6 | 0.35 | 2.82 | 284.1755 | 2.1845
184.53 | 3 | 217.3705 | 24.1523 | 90 | 4.61 | 0.13 | 2.82 | 459.3259 | 2.1807
184.53 | 3 | 217.3705 | 24.1523 | 90 | 4.61 | 0.35 | 0.6 | 456.3296 | 2.178
184.53 | 3 | 120.7614 | 120.7614 | 50 | 4.61 | 0.13 | 3.34 | 370.0813 | 2.1704
184.53 | 3 | 217.3705 | 24.1523 | 90 | 4.61 | 0.13 | 2.11 | 456.2586 | 2.1216
184.53 | 3 | 217.3705 | 24.1523 | 90 | 4.61 | 0.22 | 1.03 | 454.7591 | 2.1194
184.53 | 3 | 72.4568 | 169.066 | 30 | 0.97 | 0.35 | 3.34 | 269.2326 | 2.1162
184.53 | 3 | 120.7614 | 120.7614 | 50 | 5.6 | 0.47 | 2.82 | 458.8555 | 2.0913
184.53 | 3 | 217.3705 | 24.1523 | 90 | 4.61 | 0.35 | 0.34 | 454.673 | 2.0815
184.53 | 3 | 24.1523 | 217.3705 | 10 | 3.32 | 0.47 | 2.82 | 274.13 | 2.0799
184.53 | 3 | 24.1523 | 217.3705 | 10 | 1.63 | 0.35 | 2.82 | 253.9023 | 2.0604
184.53 | 3 | 24.1523 | 217.3705 | 10 | 0.97 | 0.13 | 2.82 | 231.325 | 2.0544
184.53 | 3 | 217.3705 | 24.1523 | 90 | 4.61 | 0.35 | 0.26 | 453.8986 | 2.0544
184.53 | 3 | 72.4568 | 169.066 | 30 | 3.32 | 0.47 | 3.34 | 357.3674 | 2.0425
184.53 | 3 | 24.1523 | 217.3705 | 10 | 4.61 | 0.13 | 2.82 | 253.3821 | 2.0354
184.53 | 3 | 24.1523 | 217.3705 | 10 | 5.6 | 0.22 | 2.82 | 279.5789 | 2.0235
184.53 | 3 | 217.3705 | 24.1523 | 90 | 4.61 | 0.22 | 0.6 | 452.2441 | 2.0051
184.53 | 3 | 217.3705 | 24.1523 | 90 | 4.61 | 0.13 | 1.62 | 453.5853 | 2.0035
184.53 | 3 | 24.1523 | 217.3705 | 10 | 2.8 | 0.47 | 2.82 | 273.2076 | 1.9818
184.53 | 3 | 120.7614 | 120.7614 | 50 | 5.6 | 0.35 | 2.82 | 455.6517 | 1.9682
184.53 | 3 | 72.4568 | 169.066 | 30 | 0.97 | 0.22 | 3.34 | 264.4854 | 1.9634
184.53 | 3 | 24.1523 | 217.3705 | 10 | 3.32 | 0.35 | 2.82 | 269.974 | 1.9374
184.53 | 3 | 120.7614 | 120.7614 | 50 | 5.6 | 0.47 | 2.11 | 446.3518 | 1.9357
184.53 | 3 | 72.4568 | 169.066 | 30 | 3.32 | 0.35 | 3.34 | 353.6395 | 1.9135
184.53 | 3 | 217.3705 | 24.1523 | 90 | 4.61 | 0.13 | 1.03 | 450.6183 | 1.9124
184.53 | 3 | 217.3705 | 24.1523 | 90 | 4.61 | 0.22 | 0.34 | 450.5127 | 1.907
184.53 | 3 | 24.1523 | 217.3705 | 10 | 1.63 | 0.22 | 2.82 | 249.0701 | 1.8989
184.53 | 3 | 217.3705 | 24.1523 | 90 | 4.61 | 0.22 | 0.26 | 449.7057 | 1.8794
184.53 | 3 | 169.066 | 72.4568 | 70 | 4.61 | 0.47 | 2.82 | 420.0602 | 1.8658
184.53 | 3 | 24.1523 | 217.3705 | 10 | 0.97 | 0.47 | 2.11 | 206.3041 | 1.8609
184.53 | 3 | 24.1523 | 217.3705 | 10 | 2.8 | 0.35 | 2.82 | 269.0462 | 1.8404
184.53 | 3 | 120.7614 | 120.7614 | 50 | 5.6 | 0.22 | 2.82 | 452.0447 | 1.8333
184.53 | 3 | 24.1523 | 217.3705 | 10 | 4.61 | 0.47 | 2.11 | 229.2738 | 1.8279
184.53 | 3 | 120.7614 | 120.7614 | 50 | 5.6 | 0.35 | 2.11 | 443.077 | 1.8111
184.53 | 3 | 217.3705 | 24.1523 | 90 | 4.61 | 0.13 | 0.6 | 448.0052 | 1.7965
184.53 | 3 | 72.4568 | 169.066 | 30 | 1.63 | 0.47 | 3.34 | 313.5263 | 1.7824
184.53 | 3 | 72.4568 | 169.066 | 30 | 2.8 | 0.47 | 3.34 | 355.365 | 1.7813
184.53 | 3 | 24.1523 | 217.3705 | 10 | 3.32 | 0.22 | 2.82 | 265.2826 | 1.7791
184.53 | 3 | 72.4568 | 169.066 | 30 | 3.32 | 0.22 | 3.34 | 349.4375 | 1.7715
184.53 | 3 | 169.066 | 72.4568 | 70 | 4.61 | 0.47 | 2.11 | 411.0145 | 1.7385
184.53 | 3 | 169.066 | 72.4568 | 70 | 4.61 | 0.35 | 2.82 | 416.4927 | 1.7358
184.53 | 3 | 72.4568 | 169.066 | 30 | 0.97 | 0.13 | 3.34 | 259.5063 | 1.7255
184.53 | 3 | 24.1523 | 217.3705 | 10 | 0.97 | 0.35 | 2.11 | 201.7195 | 1.7114
184.53 | 3 | 217.3705 | 24.1523 | 90 | 4.61 | 0.13 | 0.34 | 446.1854 | 1.6978
184.53 | 3 | 24.1523 | 217.3705 | 10 | 2.8 | 0.22 | 2.82 | 264.3483 | 1.6843
184.53 | 3 | 24.1523 | 217.3705 | 10 | 4.61 | 0.35 | 2.11 | 224.8106 | 1.681
184.53 | 3 | 120.7614 | 120.7614 | 50 | 5.6 | 0.22 | 2.11 | 439.3903 | 1.6762
184.53 | 3 | 217.3705 | 24.1523 | 90 | 4.61 | 0.13 | 0.26 | 445.3379 | 1.6691
184.53 | 3 | 72.4568 | 169.066 | 30 | 1.63 | 0.35 | 3.34 | 309.4722 | 1.6588
184.53 | 3 | 72.4568 | 169.066 | 30 | 2.8 | 0.35 | 3.34 | 351.6317 | 1.6577
184.53 | 3 | 120.7614 | 120.7614 | 50 | 5.6 | 0.13 | 2.82 | 448.2924 | 1.6491
184.53 | 3 | 72.4568 | 169.066 | 30 | 5.6 | 0.47 | 2.82 | 375.5091 | 1.642
184.53 | 3 | 24.1523 | 217.3705 | 10 | 1.63 | 0.13 | 2.82 | 243.9891 | 1.6301
184.53 | 3 | 120.7614 | 120.7614 | 50 | 5.6 | 0.47 | 1.62 | 436.1182 | 1.6236
184.53 | 3 | 72.4568 | 169.066 | 30 | 4.61 | 0.47 | 2.82 | 316.0836 | 1.623
184.53 | 3 | 169.066 | 72.4568 | 70 | 4.61 | 0.35 | 2.11 | 407.3722 | 1.6079
184.53 | 3 | 169.066 | 72.4568 | 70 | 4.61 | 0.22 | 2.82 | 412.4722 | 1.5943
184.53 | 3 | 24.1523 | 217.3705 | 10 | 5.6 | 0.47 | 2.11 | 252.0165 | 1.5759
184.53 | 3 | 72.4568 | 169.066 | 30 | 3.32 | 0.13 | 3.34 | 345.0409 | 1.5661
184.53 | 3 | 24.1523 | 217.3705 | 10 | 0.97 | 0.22 | 2.11 | 196.5371 | 1.5466
184.53 | 3 | 72.4568 | 169.066 | 30 | 5.6 | 0.35 | 2.82 | 371.8994 | 1.525
184.53 | 3 | 72.4568 | 169.066 | 30 | 1.63 | 0.22 | 3.34 | 304.8978 | 1.5228
184.53 | 3 | 72.4568 | 169.066 | 30 | 2.8 | 0.22 | 3.34 | 347.4248 | 1.5228
184.53 | 3 | 24.1523 | 217.3705 | 10 | 3.32 | 0.13 | 2.82 | 260.349 | 1.5212
184.53 | 3 | 24.1523 | 217.3705 | 10 | 4.61 | 0.22 | 2.11 | 219.7653 | 1.519
184.53 | 3 | 169.066 | 72.4568 | 70 | 4.61 | 0.47 | 1.62 | 403.6617 | 1.513
184.53 | 3 | 120.7614 | 120.7614 | 50 | 5.6 | 0.35 | 1.62 | 432.7892 | 1.5049
184.53 | 3 | 72.4568 | 169.066 | 30 | 4.61 | 0.35 | 2.82 | 312.0598 | 1.4984
184.53 | 3 | 120.7614 | 120.7614 | 50 | 4.61 | 0.47 | 2.82 | 368.0209 | 1.4951
184.53 | 3 | 120.7614 | 120.7614 | 50 | 5.6 | 0.47 | 1.03 | 425.1959 | 1.4951
184.53 | 3 | 120.7614 | 120.7614 | 50 | 5.6 | 0.13 | 2.11 | 435.566 | 1.4941
184.53 | 3 | 169.066 | 72.4568 | 70 | 4.61 | 0.22 | 2.11 | 403.2656 | 1.4664
184.53 | 3 | 24.1523 | 217.3705 | 10 | 1.63 | 0.47 | 2.11 | 219.3871 | 1.4632
184.53 | 3 | 24.1523 | 217.3705 | 10 | 5.6 | 0.35 | 2.11 | 247.7305 | 1.4399
184.53 | 3 | 120.7614 | 120.7614 | 50 | 3.32 | 0.47 | 3.34 | 417.2281 | 1.4382
184.53 | 3 | 24.1523 | 217.3705 | 10 | 2.8 | 0.13 | 2.82 | 259.4088 | 1.4312
184.53 | 3 | 169.066 | 72.4568 | 70 | 4.61 | 0.13 | 2.82 | 408.3081 | 1.4101
184.53 | 3 | 72.4568 | 169.066 | 30 | 5.6 | 0.22 | 2.82 | 367.8307 | 1.3965
184.53 | 3 | 169.066 | 72.4568 | 70 | 4.61 | 0.35 | 1.62 | 399.9577 | 1.3868
184.53 | 3 | 169.066 | 72.4568 | 70 | 4.61 | 0.47 | 1.03 | 395.5557 | 1.3846
184.53 | 3 | 120.7614 | 120.7614 | 50 | 4.61 | 0.35 | 2.82 | 364.2362 | 1.3776
184.53 | 3 | 120.7614 | 120.7614 | 50 | 5.6 | 0.22 | 1.62 | 429.0403 | 1.3765
184.53 | 3 | 120.7614 | 120.7614 | 50 | 5.6 | 0.35 | 1.03 | 421.7883 | 1.3754
184.53 | 3 | 72.4568 | 169.066 | 30 | 4.61 | 0.22 | 2.82 | 307.5186 | 1.3618
184.53 | 3 | 217.3705 | 24.1523 | 90 | 3.32 | 0.47 | 3.34 | 530.7977 | 1.3412
184.53 | 3 | 24.1523 | 217.3705 | 10 | 0.97 | 0.47 | 1.62 | 176.8054 | 1.3407
184.53 | 3 | 24.1523 | 217.3705 | 10 | 3.32 | 0.47 | 2.11 | 236.9013 | 1.3407
184.53 | 3 | 120.7614 | 120.7614 | 50 | 3.32 | 0.35 | 3.34 | 413.8254 | 1.3304
184.53 | 3 | 72.4568 | 169.066 | 30 | 2.8 | 0.13 | 3.34 | 343.0255 | 1.3299
184.53 | 3 | 120.7614 | 120.7614 | 50 | 5.6 | 0.47 | 0.6 | 416.3263 | 1.3282
184.53 | 3 | 24.1523 | 217.3705 | 10 | 1.63 | 0.35 | 2.11 | 214.8588 | 1.3266
184.53 | 3 | 72.4568 | 169.066 | 30 | 1.63 | 0.13 | 3.34 | 300.1133 | 1.3212
184.53 | 3 | 24.1523 | 217.3705 | 10 | 5.6 | 0.22 | 2.11 | 242.889 | 1.2914
184.53 | 3 | 169.066 | 72.4568 | 70 | 4.61 | 0.13 | 2.11 | 399.0148 | 1.2865
184.53 | 3 | 169.066 | 72.4568 | 70 | 3.32 | 0.47 | 3.34 | 475.592 | 1.2833
184.53 | 3 | 24.1523 | 217.3705 | 10 | 4.61 | 0.47 | 1.62 | 200.7348 | 1.2757
184.53 | 3 | 24.1523 | 217.3705 | 10 | 0.97 | 0.13 | 2.11 | 191.0855 | 1.2713
184.53 | 3 | 72.4568 | 169.066 | 30 | 5.6 | 0.47 | 2.11 | 353.0759 | 1.2594
184.53 | 3 | 169.066 | 72.4568 | 70 | 4.61 | 0.35 | 1.03 | 391.7542 | 1.2578
184.53 | 3 | 24.1523 | 217.3705 | 10 | 4.61 | 0.13 | 2.11 | 214.4649 | 1.2562
184.53 | 3 | 24.1523 | 217.3705 | 10 | 2.8 | 0.47 | 2.11 | 235.9313 | 1.2545
184.53 | 3 | 169.066 | 72.4568 | 70 | 4.61 | 0.22 | 1.62 | 395.7785 | 1.2518
184.53 | 3 | 120.7614 | 120.7614 | 50 | 4.61 | 0.22 | 2.82 | 359.9686 | 1.2497
184.53 | 3 | 120.7614 | 120.7614 | 50 | 5.6 | 0.22 | 1.03 | 417.9472 | 1.2459
184.53 | 3 | 217.3705 | 24.1523 | 90 | 3.32 | 0.35 | 3.34 | 527.9028 | 1.2399
184.53 | 3 | 169.066 | 72.4568 | 70 | 4.61 | 0.47 | 0.6 | 388.8923 | 1.2334
184.53 | 3 | 120.7614 | 120.7614 | 50 | 4.61 | 0.47 | 2.11 | 351.1277 | 1.2285
184.53 | 3 | 120.7614 | 120.7614 | 50 | 3.32 | 0.22 | 3.34 | 409.9978 | 1.2144
184.53 | 3 | 24.1523 | 217.3705 | 10 | 3.32 | 0.35 | 2.11 | 232.5226 | 1.209
184.53 | 3 | 72.4568 | 169.066 | 30 | 5.6 | 0.13 | 2.82 | 363.5691 | 1.2085
184.53 | 3 | 120.7614 | 120.7614 | 50 | 5.6 | 0.35 | 0.6 | 412.8445 | 1.2085
184.53 | 3 | 120.7614 | 120.7614 | 50 | 5.6 | 0.13 | 1.62 | 425.1542 | 1.2063
184.53 | 3 | 24.1523 | 217.3705 | 10 | 0.97 | 0.35 | 1.62 | 172.0067 | 1.2014
184.53 | 3 | 169.066 | 72.4568 | 70 | 3.32 | 0.35 | 3.34 | 472.4636 | 1.1819
184.53 | 3 | 24.1523 | 217.3705 | 10 | 1.63 | 0.22 | 2.11 | 209.741 | 1.1781
184.53 | 3 | 120.7614 | 120.7614 | 50 | 5.6 | 0.47 | 0.34 | 410.7283 | 1.1754
184.53 | 3 | 72.4568 | 169.066 | 30 | 4.61 | 0.13 | 2.82 | 302.7573 | 1.1575
184.53 | 3 | 72.4568 | 169.066 | 30 | 5.6 | 0.35 | 2.11 | 349.3508 | 1.1483
184.53 | 3 | 72.4568 | 169.066 | 30 | 4.61 | 0.47 | 2.11 | 289.2121 | 1.1413
184.53 | 3 | 24.1523 | 217.3705 | 10 | 4.61 | 0.35 | 1.62 | 196.0771 | 1.1397
184.53 | 3 | 120.7614 | 120.7614 | 50 | 5.6 | 0.47 | 0.26 | 408.2312 | 1.1391
184.53 | 3 | 217.3705 | 24.1523 | 90 | 3.32 | 0.22 | 3.34 | 524.6518 | 1.1348
184.53 | 3 | 24.1523 | 217.3705 | 10 | 2.8 | 0.35 | 2.11 | 231.5472 | 1.1245
184.53 | 3 | 169.066 | 72.4568 | 70 | 4.61 | 0.22 | 1.03 | 387.4606 | 1.1239
184.53 | 3 | 120.7614 | 120.7614 | 50 | 4.61 | 0.35 | 2.11 | 347.2335 | 1.1153
184.53 | 3 | 120.7614 | 120.7614 | 50 | 2.8 | 0.47 | 3.34 | 414.926 | 1.1088
184.53 | 3 | 169.066 | 72.4568 | 70 | 4.61 | 0.35 | 0.6 | 384.9927 | 1.1082
184.53 | 3 | 169.066 | 72.4568 | 70 | 4.61 | 0.47 | 0.34 | 384.6339 | 1.1077
184.53 | 3 | 217.3705 | 24.1523 | 90 | 3.32 | 0.47 | 2.82 | 528.6165 | 1.0925
184.53 | 3 | 72.4568 | 169.066 | 30 | 0.97 | 0.47 | 2.82 | 251.5282 | 1.0871
184.53 | 3 | 169.066 | 72.4568 | 70 | 4.61 | 0.13 | 1.62 | 391.4518 | 1.0822
184.53 | 3 | 120.7614 | 120.7614 | 50 | 5.6 | 0.22 | 0.6 | 408.9167 | 1.0817
184.53 | 3 | 120.7614 | 120.7614 | 50 | 5.6 | 0.13 | 1.03 | 413.9674 | 1.08
184.53 | 3 | 169.066 | 72.4568 | 70 | 4.61 | 0.47 | 0.26 | 382.786 | 1.0779
184.53 | 3 | 169.066 | 72.4568 | 70 | 3.32 | 0.22 | 3.34 | 468.9476 | 1.0757
184.53 | 3 | 120.7614 | 120.7614 | 50 | 4.61 | 0.13 | 2.82 | 355.5221 | 1.0725
184.53 | 3 | 24.1523 | 217.3705 | 10 | 3.32 | 0.22 | 2.11 | 227.576 | 1.0638
184.53 | 3 | 217.3705 | 24.1523 | 90 | 3.32 | 0.47 | 2.11 | 526.5084 | 1.0638
184.53 | 3 | 120.7614 | 120.7614 | 50 | 3.32 | 0.13 | 3.34 | 406.0288 | 1.0594
184.53 | 3 | 120.7614 | 120.7614 | 50 | 5.6 | 0.35 | 0.34 | 407.1956 | 1.0589
184.53 | 3 | 24.1523 | 217.3705 | 10 | 5.6 | 0.47 | 1.62 | 224.926 | 1.0524
184.53 | 3 | 24.1523 | 217.3705 | 10 | 0.97 | 0.22 | 1.62 | 166.5751 | 1.0464
184.53 | 3 | 72.4568 | 169.066 | 30 | 5.6 | 0.22 | 2.11 | 345.1525 | 1.0291
184.53 | 3 | 72.4568 | 169.066 | 30 | 4.61 | 0.35 | 2.11 | 285.0252 | 1.0248
184.53 | 3 | 120.7614 | 120.7614 | 50 | 5.6 | 0.35 | 0.26 | 404.6811 | 1.0242
184.53 | 3 | 120.7614 | 120.7614 | 50 | 2.8 | 0.35 | 3.34 | 411.5293 | 1.0123
184.53 | 3 | 217.3705 | 24.1523 | 90 | 3.32 | 0.13 | 3.34 | 521.3114 | 1.0058
184.53 | 3 | 217.3705 | 24.1523 | 90 | 3.32 | 0.35 | 2.82 | 525.7172 | 1.0015
184.53 | 3 | 120.7614 | 120.7614 | 50 | 4.61 | 0.22 | 2.11 | 342.8434 | 0.99333
184.53 | 3 | 217.3705 | 24.1523 | 90 | 3.32 | 0.47 | 1.62 | 524.602 | 0.99117
184.53 | 3 | 24.1523 | 217.3705 | 10 | 4.61 | 0.22 | 1.62 | 190.8102 | 0.98954
184.53 | 3 | 169.066 | 72.4568 | 70 | 4.61 | 0.35 | 0.34 | 380.6563 | 0.98629
184.53 | 3 | 24.1523 | 217.3705 | 10 | 2.8 | 0.22 | 2.11 | 226.5951 | 0.98304
184.53 | 3 | 24.1523 | 217.3705 | 10 | 1.63 | 0.47 | 1.62 | 190.3463 | 0.9825
184.53 | 3 | 120.7614 | 120.7614 | 50 | 0.97 | 0.47 | 3.34 | 5.4555 | 0.97924
184.53 | 3 | 169.066 | 72.4568 | 70 | 4.61 | 0.22 | 0.6 | 380.5804 | 0.97762
184.53 | 3 | 72.4568 | 169.066 | 30 | 0.97 | 0.35 | 2.82 | 247.2059 | 0.97437
184.53 | 3 | 217.3705 | 24.1523 | 90 | 3.32 | 0.35 | 2.11 | 523.5837 | 0.97274
184.53 | 3 | 169.066 | 72.4568 | 70 | 4.61 | 0.13 | 1.03 | 383.012 | 0.95919
184.53 | 3 | 169.066 | 72.4568 | 70 | 4.61 | 0.35 | 0.26 | 378.7785 | 0.95703
184.53 | 3 | 217.3705 | 24.1523 | 90 | 3.32 | 0.47 | 1.03 | 522.7345 | 0.94402
184.53 | 3 | 169.066 | 72.4568 | 70 | 3.32 | 0.13 | 3.34 | 465.3189 | 0.94239
184.53 | 3 | 24.1523 | 217.3705 | 10 | 1.63 | 0.13 | 2.11 | 204.3662 | 0.93698
184.53 | 3 | 120.7614 | 120.7614 | 50 | 5.6 | 0.22 | 0.34 | 403.2065 | 0.93643
184.53 | 3 | 120.7614 | 120.7614 | 50 | 4.61 | 0.47 | 1.62 | 337.9651 | 0.93535
184.53 | 3 | 24.1523 | 217.3705 | 10 | 5.6 | 0.35 | 1.62 | 220.472 | 0.92885
184.53 | 3 | 120.7614 | 120.7614 | 50 | 5.6 | 0.13 | 0.6 | 404.8458 | 0.92397
184.53 | 3 | 120.7614 | 120.7614 | 50 | 2.8 | 0.22 | 3.34 | 407.7088 | 0.90988
184.53 | 3 | 217.3705 | 24.1523 | 90 | 3.32 | 0.22 | 2.82 | 522.4619 | 0.90717
184.53 | 3 | 120.7614 | 120.7614 | 50 | 5.6 | 0.22 | 0.26 | 400.6725 | 0.90338
184.53 | 3 | 217.3705 | 24.1523 | 90 | 3.32 | 0.35 | 1.62 | 521.6556 | 0.90283
184.53 | 3 | 72.4568 | 169.066 | 30 | 4.61 | 0.22 | 2.11 | 280.3002 | 0.90012
184.53 | 3 | 72.4568 | 169.066 | 30 | 5.6 | 0.47 | 1.62 | 335.8332 | 0.89037
184.53 | 3 | 217.3705 | 24.1523 | 90 | 3.32 | 0.47 | 0.6 | 521.1906 | 0.88116
184.53 | 3 | 217.3705 | 24.1523 | 90 | 3.32 | 0.22 | 2.11 | 520.2981 | 0.87845
184.53 | 3 | 120.7614 | 120.7614 | 50 | 0.97 | 0.35 | 3.34 | 274.202 | 0.87628
184.53 | 3 | 120.7614 | 120.7614 | 50 | 1.63 | 0.47 | 3.34 | 349.6559 | 0.86869
184.53 | 3 | 169.066 | 72.4568 | 70 | 2.8 | 0.47 | 3.34 | 473.3962 | 0.86869
184.53 | 3 | 72.4568 | 169.066 | 30 | 3.32 | 0.47 | 2.82 | 337.7478 | 0.86111
184.53 | 3 | 72.4568 | 169.066 | 30 | 5.6 | 0.13 | 2.11 | 340.7701 | 0.86111
184.53 | 3 | 169.066 | 72.4568 | 70 | 4.61 | 0.22 | 0.34 | 376.1475 | 0.85948
184.53 | 3 | 24.1523 | 217.3705 | 10 | 1.63 | 0.35 | 1.62 | 185.617 | 0.85731
184.53 | 3 | 217.3705 | 24.1523 | 90 | 3.32 | 0.35 | 1.03 | 519.7567 | 0.85569
184.53 | 3 | 24.1523 | 217.3705 | 10 | 3.32 | 0.47 | 1.62 | 209.0934 | 0.85515
184.53 | 3 | 72.4568 | 169.066 | 30 | 0.97 | 0.22 | 2.82 | 242.3237 | 0.85189
184.53 | 3 | 24.1523 | 217.3705 | 10 | 3.32 | 0.13 | 2.11 | 222.3823 | 0.83889
184.53 | 3 | 169.066 | 72.4568 | 70 | 4.61 | 0.22 | 0.26 | 374.2324 | 0.83184
184.53 | 3 | 120.7614 | 120.7614 | 50 | 4.61 | 0.35 | 1.62 | 333.988 | 0.83076
184.53 | 3 | 120.7614 | 120.7614 | 50 | 4.61 | 0.13 | 2.11 | 338.2859 | 0.82968
184.53 | 3 | 217.3705 | 24.1523 | 90 | 3.32 | 0.47 | 0.34 | 520.1647 | 0.82697
184.53 | 3 | 169.066 | 72.4568 | 70 | 4.61 | 0.13 | 0.6 | 375.9996 | 0.81992
184.53 | 3 | 217.3705 | 24.1523 | 90 | 3.32 | 0.22 | 1.62 | 518.3461 | 0.81071
184.53 | 3 | 217.3705 | 24.1523 | 90 | 3.32 | 0.47 | 0.26 | 519.6429 | 0.81071
184.53 | 3 | 217.3705 | 24.1523 | 90 | 2.8 | 0.47 | 3.34 | 529.0256 | 0.80475
184.53 | 3 | 24.1523 | 217.3705 | 10 | 5.6 | 0.22 | 1.62 | 215.4392 | 0.79499
184.53 | 3 | 24.1523 | 217.3705 | 10 | 0.97 | 0.13 | 1.62 | 160.8606 | 0.79337
184.53 | 3 | 217.3705 | 24.1523 | 90 | 3.32 | 0.35 | 0.6 | 518.1813 | 0.79337
184.53 | 3 | 217.3705 | 24.1523 | 90 | 3.32 | 0.13 | 2.82 | 519.1172 | 0.79174
184.53 | 3 | 72.4568 | 169.066 | 30 | 5.6 | 0.35 | 1.62 | 332.0203 | 0.7912
184.53 | 3 | 120.7614 | 120.7614 | 50 | 5.6 | 0.13 | 0.34 | 399.069 | 0.78686
184.53 | 3 | 169.066 | 72.4568 | 70 | 2.8 | 0.35 | 3.34 | 470.2802 | 0.78632
184.53 | 3 | 24.1523 | 217.3705 | 10 | 2.8 | 0.47 | 1.62 | 208.0941 | 0.78415
184.53 | 3 | 120.7614 | 120.7614 | 50 | 1.63 | 0.35 | 3.34 | 345.7481 | 0.77874
184.53 | 3 | 120.7614 | 120.7614 | 50 | 2.8 | 0.13 | 3.34 | 403.7528 | 0.7744
184.53 | 3 | 72.4568 | 169.066 | 30 | 3.32 | 0.35 | 2.82 | 333.9538 | 0.76735
184.53 | 3 | 120.7614 | 120.7614 | 50 | 0.97 | 0.22 | 3.34 | 269.5047 | 0.76627
184.53 | 3 | 24.1523 | 217.3705 | 10 | 2.8 | 0.13 | 2.11 | 221.3954 | 0.76573
184.53 | 3 | 217.3705 | 24.1523 | 90 | 3.32 | 0.22 | 1.03 | 516.4098 | 0.7641
184.53 | 3 | 217.3705 | 24.1523 | 90 | 3.32 | 0.13 | 2.11 | 516.9241 | 0.7641
184.53 | 3 | 72.4568 | 169.066 | 30 | 4.61 | 0.47 | 1.62 | 268.9433 | 0.75652
184.53 | 3 | 120.7614 | 120.7614 | 50 | 5.6 | 0.13 | 0.26 | 396.5095 | 0.75652
184.53 | 3 | 24.1523 | 217.3705 | 10 | 0.97 | 0.47 | 1.03 | 140.1474 | 0.75597
184.53 | 3 | 24.1523 | 217.3705 | 10 | 4.61 | 0.13 | 1.62 | 185.2794 | 0.75435
184.53 | 3 | 169.066 | 72.4568 | 70 | 3.32 | 0.47 | 2.82 | 468.617 | 0.7473
184.53 | 3 | 72.4568 | 169.066 | 30 | 1.63 | 0.47 | 2.82 | 292.2576 | 0.74676
184.53 | 3 | 217.3705 | 24.1523 | 90 | 3.32 | 0.35 | 0.34 | 517.1316 | 0.73972
184.53 | 3 | 24.1523 | 217.3705 | 10 | 3.32 | 0.35 | 1.62 | 204.538 | 0.73863
184.53 | 3 | 120.7614 | 120.7614 | 50 | 4.61 | 0.47 | 1.03 | 322.9784 | 0.72942
184.53 | 3 | 217.3705 | 24.1523 | 90 | 2.8 | 0.35 | 3.34 | 526.1546 | 0.72888
184.53 | 3 | 217.3705 | 24.1523 | 90 | 3.32 | 0.35 | 0.26 | 516.6011 | 0.724
184.53 | 3 | 24.1523 | 217.3705 | 10 | 1.63 | 0.22 | 1.62 | 180.2677 | 0.72129
184.53 | 3 | 72.4568 | 169.066 | 30 | 4.61 | 0.13 | 2.11 | 275.3536 | 0.72021
184.53 | 3 | 120.7614 | 120.7614 | 50 | 4.61 | 0.22 | 1.62 | 329.5041 | 0.72021
184.53 | 3 | 24.1523 | 217.3705 | 10 | 4.61 | 0.47 | 1.03 | 165.5839 | 0.70937
184.53 | 3 | 72.4568 | 169.066 | 30 | 2.8 | 0.47 | 2.82 | 335.7953 | 0.70883
184.53 | 3 | 169.066 | 72.4568 | 70 | 4.61 | 0.13 | 0.34 | 371.4578 | 0.70829
184.53 | 3 | 217.3705 | 24.1523 | 90 | 3.32 | 0.22 | 0.6 | 514.7976 | 0.70232
184.53 | 3 | 169.066 | 72.4568 | 70 | 2.8 | 0.22 | 3.34 | 466.7799 | 0.7007
184.53 | 3 | 217.3705 | 24.1523 | 90 | 3.32 | 0.13 | 1.62 | 514.9455 | 0.69962
184.53 | 3 | 72.4568 | 169.066 | 30 | 5.6 | 0.22 | 1.62 | 327.7245 | 0.68498
184.53 | 3 | 120.7614 | 120.7614 | 50 | 1.63 | 0.22 | 3.34 | 341.3456 | 0.68227
184.53 | 3 | 169.066 | 72.4568 | 70 | 4.61 | 0.13 | 0.26 | 369.4966 | 0.68227
184.53 | 3 | 169.066 | 72.4568 | 70 | 3.32 | 0.47 | 2.11 | 461.3537 | 0.67685
184.53 | 3 | 24.1523 | 217.3705 | 10 | 2.8 | 0.35 | 1.62 | 203.5344 | 0.67089
184.53 | 3 | 169.066 | 72.4568 | 70 | 3.32 | 0.35 | 2.82 | 465.4831 | 0.66981
184.53 | 3 | 72.4568 | 169.066 | 30 | 3.32 | 0.22 | 2.82 | 329.6808 | 0.66818
184.53 | 3 | 72.4568 | 169.066 | 30 | 0.97 | 0.47 | 2.11 | 221.3131 | 0.66656
184.53 | 3 | 72.4568 | 169.066 | 30 | 0.97 | 0.13 | 2.82 | 237.2015 | 0.66439
184.53 | 3 | 72.4568 | 169.066 | 30 | 1.63 | 0.35 | 2.82 | 288.1082 | 0.65464
184.53 | 3 | 217.3705 | 24.1523 | 90 | 3.32 | 0.13 | 1.03 | 512.9675 | 0.65409
184.53 | 3 | 72.4568 | 169.066 | 30 | 4.61 | 0.35 | 1.62 | 264.6312 | 0.65355
184.53 | 3 | 217.3705 | 24.1523 | 90 | 2.8 | 0.22 | 3.34 | 522.9339 | 0.6503
184.53 | 3 | 217.3705 | 24.1523 | 90 | 3.32 | 0.22 | 0.34 | 513.717 | 0.64922
184.53 | 3 | 120.7614 | 120.7614 | 50 | 3.32 | 0.47 | 2.82 | 404.5077 | 0.64759
184.53 | 3 | 72.4568 | 169.066 | 30 | 5.6 | 0.47 | 1.03 | 316.2087 | 0.63459
184.53 | 3 | 217.3705 | 24.1523 | 90 | 3.32 | 0.22 | 0.26 | 513.1756 | 0.63404
184.53 | 3 | 120.7614 | 120.7614 | 50 | 4.61 | 0.35 | 1.03 | 318.8809 | 0.63133
184.53 | 3 | 24.1523 | 217.3705 | 10 | 0.97 | 0.35 | 1.03 | 135.0366 | 0.62971
184.53 | 3 | 217.3705 | 24.1523 | 90 | 2.8 | 0.47 | 2.82 | 526.9214 | 0.62646
184.53 | 3 | 72.4568 | 169.066 | 30 | 2.8 | 0.35 | 2.82 | 332.0008 | 0.6232
184.53 | 3 | 24.1523 | 217.3705 | 10 | 3.32 | 0.22 | 1.62 | 199.3903 | 0.61237
184.53 | 3 | 120.7614 | 120.7614 | 50 | 0.97 | 0.13 | 3.34 | 264.6144 | 0.61128
184.53 | 3 | 169.066 | 72.4568 | 70 | 3.32 | 0.35 | 2.11 | 458.1689 | 0.60207
184.53 | 3 | 217.3705 | 24.1523 | 90 | 2.8 | 0.47 | 2.11 | 524.8193 | 0.59882
184.53 | 3 | 217.3705 | 24.1523 | 90 | 3.32 | 0.13 | 0.6 | 511.3136 | 0.59503
184.53 | 3 | 169.066 | 72.4568 | 70 | 2.8 | 0.13 | 3.34 | 463.1708 | 0.59394
184.53 | 3 | 169.066 | 72.4568 | 70 | 3.32 | 0.22 | 2.82 | 461.9612 | 0.58961
184.53 | 3 | 24.1523 | 217.3705 | 10 | 4.61 | 0.35 | 1.03 | 160.6546 | 0.58906
184.53 | 3 | 120.7614 | 120.7614 | 50 | 4.61 | 0.13 | 1.62 | 324.8556 | 0.5766
184.53 | 3 | 120.7614 | 120.7614 | 50 | 3.32 | 0.35 | 2.82 | 401.0871 | 0.57118
184.53 | 3 | 72.4568 | 169.066 | 30 | 0.97 | 0.35 | 2.11 | 216.7913 | 0.56847
184.53 | 3 | 24.1523 | 217.3705 | 10 | 5.6 | 0.47 | 1.03 | 191.9791 | 0.55926
184.53 | 3 | 217.3705 | 24.1523 | 90 | 2.8 | 0.35 | 2.82 | 524.0476 | 0.55926
184.53 | 3 | 72.4568 | 169.066 | 30 | 1.63 | 0.22 | 2.82 | 283.4276 | 0.55872
184.53 | 3 | 217.3705 | 24.1523 | 90 | 2.8 | 0.13 | 3.34 | 519.6299 | 0.55547
184.53 | 3 | 120.7614 | 120.7614 | 50 | 1.63 | 0.13 | 3.34 | 336.7891 | 0.55438
184.53 | 3 | 24.1523 | 217.3705 | 10 | 2.8 | 0.22 | 1.62 | 198.3813 | 0.55059
184.53 | 3 | 169.066 | 72.4568 | 70 | 3.32 | 0.47 | 1.62 | 455.3151 | 0.54842
184.53 | 3 | 72.4568 | 169.066 | 30 | 4.61 | 0.22 | 1.62 | 259.7648 | 0.54679
184.53 | 3 | 120.7614 | 120.7614 | 50 | 4.61 | 0.47 | 0.6 | 310.8871 | 0.54517
184.53 | 3 | 72.4568 | 169.066 | 30 | 3.32 | 0.47 | 2.11 | 313.4677 | 0.54517
184.53 | 3 | 217.3705 | 24.1523 | 90 | 3.32 | 0.13 | 0.34 | 510.1978 | 0.54463
184.53 | 3 | 72.4568 | 169.066 | 30 | 5.6 | 0.35 | 1.03 | 312.2863 | 0.54354
184.53 | 3 | 217.3705 | 24.1523 | 90 | 2.8 | 0.47 | 1.62 | 522.9459 | 0.54354
184.53 | 3 | 72.4568 | 169.066 | 30 | 5.6 | 0.13 | 1.62 | 323.251 | 0.54138
184.53 | 3 | 72.4568 | 169.066 | 30 | 2.8 | 0.22 | 2.82 | 327.7288 | 0.53325
184.53 | 3 | 217.3705 | 24.1523 | 90 | 2.8 | 0.35 | 2.11 | 521.9216 | 0.53216
184.53 | 3 | 217.3705 | 24.1523 | 90 | 3.32 | 0.13 | 0.26 | 509.6413 | 0.53
184.53 | 3 | 120.7614 | 120.7614 | 50 | 4.61 | 0.22 | 1.03 | 314.2584 | 0.52945
184.53 | 3 | 72.4568 | 169.066 | 30 | 3.32 | 0.13 | 2.82 | 325.2116 | 0.52783
184.53 | 3 | 169.066 | 72.4568 | 70 | 3.32 | 0.22 | 2.11 | 454.59 | 0.52458
184.53 | 3 | 24.1523 | 217.3705 | 10 | 1.63 | 0.13 | 1.62 | 174.654 | 0.51699
184.53 | 3 | 217.3705 | 24.1523 | 90 | 2.8 | 0.47 | 1.03 | 521.1153 | 0.50398
184.53 | 3 | 120.7614 | 120.7614 | 50 | 3.32 | 0.47 | 2.11 | 390.1387 | 0.49585
184.53 | 3 | 24.1523 | 217.3705 | 10 | 0.97 | 0.22 | 1.03 | 129.2408 | 0.49477
184.53 | 3 | 120.7614 | 120.7614 | 50 | 3.32 | 0.22 | 2.82 | 397.2422 | 0.4926
184.53 | 3 | 217.3705 | 24.1523 | 90 | 2.8 | 0.22 | 2.82 | 520.8243 | 0.49098
184.53 | 3 | 169.066 | 72.4568 | 70 | 3.32 | 0.13 | 2.82 | 458.3287 | 0.48935
184.53 | 3 | 24.1523 | 217.3705 | 10 | 1.63 | 0.47 | 1.03 | 154.4773 | 0.48718
184.53 | 3 | 217.3705 | 24.1523 | 90 | 2.8 | 0.35 | 1.62 | 520.0303 | 0.48014
184.53 | 3 | 169.066 | 72.4568 | 70 | 3.32 | 0.35 | 1.62 | 452.0945 | 0.4796
184.53 | 3 | 169.066 | 72.4568 | 70 | 3.32 | 0.47 | 1.03 | 448.9433 | 0.47905
184.53 | 3 | 72.4568 | 169.066 | 30 | 3.32 | 0.35 | 2.11 | 309.561 | 0.46713
184.53 | 3 | 217.3705 | 24.1523 | 90 | 2.8 | 0.22 | 2.11 | 518.6723 | 0.46497
184.53 | 3 | 72.4568 | 169.066 | 30 | 0.97 | 0.22 | 2.11 | 211.6837 | 0.46442
184.53 | 3 | 24.1523 | 217.3705 | 10 | 4.61 | 0.22 | 1.03 | 155.0723 | 0.46226
184.53 | 3 | 217.3705 | 24.1523 | 90 | 2.8 | 0.47 | 0.6 | 519.6299 | 0.45684
184.53 | 3 | 120.7614 | 120.7614 | 50 | 4.61 | 0.35 | 0.6 | 306.6737 | 0.45575
184.53 | 3 | 24.1523 | 217.3705 | 10 | 5.6 | 0.35 | 1.03 | 187.3045 | 0.45521
184.53 | 3 | 169.066 | 72.4568 | 70 | 2.8 | 0.47 | 2.82 | 466.5588 | 0.45413
184.53 | 3 | 120.7614 | 120.7614 | 50 | 2.8 | 0.47 | 2.82 | 402.3476 | 0.45358
184.53 | 3 | 169.066 | 72.4568 | 70 | 1.63 | 0.47 | 3.34 | 389.3177 | 0.45304
184.53 | 3 | 72.4568 | 169.066 | 30 | 5.6 | 0.22 | 1.03 | 307.8686 | 0.45088
184.53 | 3 | 72.4568 | 169.066 | 30 | 4.61 | 0.47 | 1.03 | 245.0821 | 0.44762
184.53 | 3 | 217.3705 | 24.1523 | 90 | 2.8 | 0.35 | 1.03 | 518.1732 | 0.4422
184.53 | 3 | 24.1523 | 217.3705 | 10 | 3.32 | 0.13 | 1.62 | 193.988 | 0.43408
184.53 | 3 | 72.4568 | 169.066 | 30 | 1.63 | 0.47 | 2.11 | 264.1446 | 0.43137
184.53 | 3 | 169.066 | 72.4568 | 70 | 3.32 | 0.13 | 2.11 | 450.9012 | 0.42974
184.53 | 3 | 72.4568 | 169.066 | 30 | 2.8 | 0.47 | 2.11 | 311.5412 | 0.42811
184.53 | 3 | 120.7614 | 120.7614 | 50 | 3.32 | 0.35 | 2.11 | 386.6493 | 0.42757
184.53 | 3 | 72.4568 | 169.066 | 30 | 5.6 | 0.47 | 0.6 | 300.5869 | 0.42486
184.53 | 3 | 72.4568 | 169.066 | 30 | 1.63 | 0.13 | 2.82 | 278.5341 | 0.4227
184.53 | 3 | 120.7614 | 120.7614 | 50 | 0.97 | 0.47 | 2.82 | 262.7508 | 0.41836
184.53 | 3 | 120.7614 | 120.7614 | 50 | 4.61 | 0.47 | 0.34 | 303.3301 | 0.41728
184.53 | 3 | 217.3705 | 24.1523 | 90 | 2.8 | 0.47 | 0.34 | 518.655 | 0.41728
184.53 | 3 | 217.3705 | 24.1523 | 90 | 2.8 | 0.22 | 1.62 | 516.7593 | 0.41565
184.53 | 3 | 169.066 | 72.4568 | 70 | 3.32 | 0.35 | 1.03 | 445.6712 | 0.41402
184.53 | 3 | 169.066 | 72.4568 | 70 | 3.32 | 0.22 | 1.62 | 448.4767 | 0.41023
184.53 | 3 | 72.4568 | 169.066 | 30 | 2.8 | 0.13 | 2.82 | 323.2656 | 0.40969
184.53 | 3 | 217.3705 | 24.1523 | 90 | 2.8 | 0.13 | 2.82 | 517.5186 | 0.40861
184.53 | 3 | 24.1523 | 217.3705 | 10 | 3.32 | 0.47 | 1.03 | 175.1168 | 0.40698
184.53 | 3 | 217.3705 | 24.1523 | 90 | 2.8 | 0.47 | 0.26 | 518.1727 | 0.40698
184.53 | 3 | 120.7614 | 120.7614 | 50 | 4.61 | 0.13 | 1.03 | 309.4738 | 0.4059
184.53 | 3 | 72.4568 | 169.066 | 30 | 4.61 | 0.13 | 1.62 | 254.68 | 0.40319
184.53 | 3 | 72.4568 | 169.066 | 30 | 0.97 | 0.47 | 1.62 | 198.7764 | 0.40102
184.53 | 3 | 169.066 | 72.4568 | 70 | 3.32 | 0.47 | 0.6 | 443.7853 | 0.40048
184.53 | 3 | 120.7614 | 120.7614 | 50 | 4.61 | 0.47 | 0.26 | 300.3051 | 0.39723
184.53 | 3 | 217.3705 | 24.1523 | 90 | 2.8 | 0.35 | 0.6 | 516.6634 | 0.39668
184.53 | 3 | 169.066 | 72.4568 | 70 | 2.8 | 0.35 | 2.82 | 463.4406 | 0.39452
184.53 | 3 | 120.7614 | 120.7614 | 50 | 3.32 | 0.13 | 2.82 | 393.2613 | 0.39181
184.53 | 3 | 120.7614 | 120.7614 | 50 | 2.8 | 0.35 | 2.82 | 398.9384 | 0.39072
184.53 | 3 | 169.066 | 72.4568 | 70 | 2.8 | 0.47 | 2.11 | 459.2717 | 0.39072
184.53 | 3 | 169.066 | 72.4568 | 70 | 1.63 | 0.35 | 3.34 | 385.5243 | 0.38801
184.53 | 3 | 72.4568 | 169.066 | 30 | 3.32 | 0.22 | 2.11 | 305.1628 | 0.38693
184.53 | 3 | 24.1523 | 217.3705 | 10 | 1.63 | 0.35 | 1.03 | 149.4662 | 0.38585
184.53 | 3 | 217.3705 | 24.1523 | 90 | 2.8 | 0.13 | 2.11 | 515.3401 | 0.38476
184.53 | 3 | 24.1523 | 217.3705 | 10 | 2.8 | 0.13 | 1.62 | 192.9746 | 0.38259
184.53 | 3 | 217.3705 | 24.1523 | 90 | 2.8 | 0.22 | 1.03 | 514.8708 | 0.37934
184.53 | 3 | 169.066 | 72.4568 | 70 | 0.97 | 0.47 | 3.34 | 287.6047 | 0.37663
184.53 | 3 | 120.7614 | 120.7614 | 50 | 4.61 | 0.22 | 0.6 | 301.9135 | 0.36742
184.53 | 3 | 24.1523 | 217.3705 | 10 | 0.97 | 0.47 | 0.6 | 110.4682 | 0.36417
184.53 | 3 | 72.4568 | 169.066 | 30 | 4.61 | 0.35 | 1.03 | 240.6102 | 0.36417
184.53 | 3 | 72.4568 | 169.066 | 30 | 2.8 | 0.35 | 2.11 | 307.6405 | 0.36038
184.53 | 3 | 24.1523 | 217.3705 | 10 | 2.8 | 0.47 | 1.03 | 174.105 | 0.35875
184.53 | 3 | 217.3705 | 24.1523 | 90 | 2.8 | 0.35 | 0.34 | 515.6695 | 0.35875
184.53 | 3 | 120.7614 | 120.7614 | 50 | 3.32 | 0.22 | 2.11 | 382.7253 | 0.35821
184.53 | 3 | 72.4568 | 169.066 | 30 | 1.63 | 0.35 | 2.11 | 259.8374 | 0.35767
184.53 | 3 | 24.1523 | 217.3705 | 10 | 5.6 | 0.22 | 1.03 | 182.0192 | 0.34954
184.53 | 3 | 72.4568 | 169.066 | 30 | 5.6 | 0.35 | 0.6 | 296.5735 | 0.34845
184.53 | 3 | 169.066 | 72.4568 | 70 | 3.32 | 0.22 | 1.03 | 441.9937 | 0.34845
184.53 | 3 | 217.3705 | 24.1523 | 90 | 2.8 | 0.35 | 0.26 | 515.1807 | 0.34845
184.53 | 3 | 120.7614 | 120.7614 | 50 | 0.97 | 0.35 | 2.82 | 258.5184 | 0.34791
184.53 | 3 | 169.066 | 72.4568 | 70 | 3.32 | 0.35 | 0.6 | 440.4671 | 0.33978
184.53 | 3 | 217.3705 | 24.1523 | 90 | 2.8 | 0.13 | 1.62 | 513.4054 | 0.33978
184.53 | 3 | 120.7614 | 120.7614 | 50 | 4.61 | 0.35 | 0.34 | 299.0256 | 0.33816
184.53 | 3 | 169.066 | 72.4568 | 70 | 3.32 | 0.47 | 0.34 | 440.5181 | 0.33653
184.53 | 3 | 72.4568 | 169.066 | 30 | 5.6 | 0.13 | 1.03 | 303.2894 | 0.33545
184.53 | 3 | 217.3705 | 24.1523 | 90 | 2.8 | 0.22 | 0.6 | 513.3312 | 0.33545
184.53 | 3 | 169.066 | 72.4568 | 70 | 2.8 | 0.35 | 2.11 | 456.1074 | 0.3349
184.53 | 3 | 169.066 | 72.4568 | 70 | 2.8 | 0.22 | 2.82 | 459.9393 | 0.33436
184.53 | 3 | 24.1523 | 217.3705 | 10 | 4.61 | 0.47 | 0.6 | 137.337 | 0.33382
184.53 | 3 | 120.7614 | 120.7614 | 50 | 3.32 | 0.47 | 1.62 | 378.791 | 0.33328
184.53 | 3 | 120.7614 | 120.7614 | 50 | 1.63 | 0.47 | 2.82 | 335.0929 | 0.33111
184.53 | 3 | 120.7614 | 120.7614 | 50 | 2.8 | 0.22 | 2.82 | 395.107 | 0.32678
184.53 | 3 | 169.066 | 72.4568 | 70 | 3.32 | 0.13 | 1.62 | 444.7504 | 0.32678
184.53 | 3 | 72.4568 | 169.066 | 30 | 3.32 | 0.47 | 1.62 | 295.0756 | 0.32461
184.53 | 3 | 120.7614 | 120.7614 | 50 | 2.8 | 0.47 | 2.11 | 387.977 | 0.32407
184.53 | 3 | 169.066 | 72.4568 | 70 | 1.63 | 0.22 | 3.34 | 381.2518 | 0.32298
184.53 | 3 | 72.4568 | 169.066 | 30 | 0.97 | 0.35 | 1.62 | 194.0991 | 0.32082
184.53 | 3 | 169.066 | 72.4568 | 70 | 3.32 | 0.47 | 0.26 | 439.0576 | 0.32082
184.53 | 3 | 72.4568 | 169.066 | 30 | 0.97 | 0.13 | 2.11 | 206.3334 | 0.31973
184.53 | 3 | 120.7614 | 120.7614 | 50 | 4.61 | 0.35 | 0.26 | 295.9649 | 0.31973
184.53 | 3 | 24.1523 | 217.3705 | 10 | 3.32 | 0.35 | 1.03 | 170.3279 | 0.31648
184.53 | 3 | 169.066 | 72.4568 | 70 | 0.97 | 0.35 | 3.34 | 283.4965 | 0.31052
184.53 | 3 | 217.3705 | 24.1523 | 90 | 2.8 | 0.13 | 1.03 | 511.4838 | 0.30618
184.53 | 3 | 217.3705 | 24.1523 | 90 | 2.8 | 0.22 | 0.34 | 512.3145 | 0.29968
184.53 | 3 | 24.1523 | 217.3705 | 10 | 0.97 | 0.13 | 1.03 | 123.1464 | 0.29914
184.53 | 3 | 169.066 | 72.4568 | 70 | 2.8 | 0.47 | 1.62 | 453.2753 | 0.29589
184.53 | 3 | 72.4568 | 169.066 | 30 | 5.6 | 0.47 | 0.34 | 290.9478 | 0.29264
184.53 | 3 | 24.1523 | 217.3705 | 10 | 4.61 | 0.13 | 1.03 | 149.2126 | 0.29047
184.53 | 3 | 72.4568 | 169.066 | 30 | 2.8 | 0.22 | 2.11 | 303.2499 | 0.28993
184.53 | 3 | 217.3705 | 24.1523 | 90 | 2.8 | 0.22 | 0.26 | 511.817 | 0.28993
184.53 | 3 | 72.4568 | 169.066 | 30 | 1.63 | 0.22 | 2.11 | 254.9813 | 0.2818
184.53 | 3 | 72.4568 | 169.066 | 30 | 3.32 | 0.13 | 2.11 | 300.5836 | 0.28126
184.53 | 3 | 169.066 | 72.4568 | 70 | 3.32 | 0.35 | 0.34 | 437.1658 | 0.28126
184.53 | 3 | 169.066 | 72.4568 | 70 | 3.32 | 0.22 | 0.6 | 436.7355 | 0.28071
184.53 | 3 | 24.1523 | 217.3705 | 10 | 1.63 | 0.22 | 1.03 | 143.7907 | 0.28017
184.53 | 3 | 169.066 | 72.4568 | 70 | 2.8 | 0.22 | 2.11 | 452.5557 | 0.27963
184.53 | 3 | 72.4568 | 169.066 | 30 | 4.61 | 0.22 | 1.03 | 235.5633 | 0.27909
184.53 | 3 | 72.4568 | 169.066 | 30 | 5.6 | 0.47 | 0.26 | 287.1874 | 0.27746
184.53 | 3 | 120.7614 | 120.7614 | 50 | 3.32 | 0.35 | 1.62 | 375.249 | 0.27638
184.53 | 3 | 120.7614 | 120.7614 | 50 | 0.97 | 0.22 | 2.82 | 253.7468 | 0.27584
184.53 | 3 | 24.1523 | 217.3705 | 10 | 2.8 | 0.35 | 1.03 | 169.315 | 0.27529
184.53 | 3 | 120.7614 | 120.7614 | 50 | 1.63 | 0.35 | 2.82 | 331.1391 | 0.27313
184.53 | 3 | 72.4568 | 169.066 | 30 | 5.6 | 0.22 | 0.6 | 292.0517 | 0.27258
184.53 | 3 | 120.7614 | 120.7614 | 50 | 3.32 | 0.13 | 2.11 | 378.6712 | 0.27258
184.53 | 3 | 169.066 | 72.4568 | 70 | 3.32 | 0.13 | 1.03 | 438.2084 | 0.2715
184.53 | 3 | 120.7614 | 120.7614 | 50 | 2.8 | 0.35 | 2.11 | 384.5006 | 0.26987
184.53 | 3 | 169.066 | 72.4568 | 70 | 3.32 | 0.35 | 0.26 | 435.6956 | 0.26662
184.53 | 3 | 217.3705 | 24.1523 | 90 | 2.8 | 0.13 | 0.6 | 509.9122 | 0.26554
184.53 | 3 | 120.7614 | 120.7614 | 50 | 4.61 | 0.13 | 0.6 | 296.9777 | 0.26446
184.53 | 3 | 72.4568 | 169.066 | 30 | 3.32 | 0.35 | 1.62 | 291.0871 | 0.26283
184.53 | 3 | 120.7614 | 120.7614 | 50 | 4.61 | 0.22 | 0.34 | 294.1522 | 0.2612
184.53 | 3 | 169.066 | 72.4568 | 70 | 2.8 | 0.13 | 2.82 | 456.3328 | 0.26066
184.53 | 3 | 24.1523 | 217.3705 | 10 | 0.97 | 0.35 | 0.6 | 105.0512 | 0.25904
184.53 | 3 | 120.7614 | 120.7614 | 50 | 0.97 | 0.47 | 2.11 | 242.069 | 0.25145
184.53 | 3 | 24.1523 | 217.3705 | 10 | 5.6 | 0.47 | 0.6 | 165.8229 | 0.25037
184.53 | 3 | 169.066 | 72.4568 | 70 | 2.8 | 0.35 | 1.62 | 450.0824 | 0.24766
184.53 | 3 | 169.066 | 72.4568 | 70 | 1.63 | 0.13 | 3.34 | 376.8488 | 0.24711
184.53 | 3 | 120.7614 | 120.7614 | 50 | 2.8 | 0.13 | 2.82 | 391.1456 | 0.24657
184.53 | 3 | 169.066 | 72.4568 | 70 | 0.97 | 0.22 | 3.34 | 278.8696 | 0.24549
184.53 | 3 | 120.7614 | 120.7614 | 50 | 4.61 | 0.22 | 0.26 | 291.0475 | 0.24495
184.53 | 3 | 72.4568 | 169.066 | 30 | 2.8 | 0.47 | 1.62 | 293.1897 | 0.24332
184.53 | 3 | 72.4568 | 169.066 | 30 | 0.97 | 0.22 | 1.62 | 188.8159 | 0.24278
184.53 | 3 | 72.4568 | 169.066 | 30 | 4.61 | 0.47 | 0.6 | 226.096 | 0.2417
184.53 | 3 | 169.066 | 72.4568 | 70 | 2.8 | 0.47 | 1.03 | 446.9355 | 0.24115
184.53 | 3 | 72.4568 | 169.066 | 30 | 1.63 | 0.47 | 1.62 | 243.0526 | 0.24007
184.53 | 3 | 24.1523 | 217.3705 | 10 | 4.61 | 0.35 | 0.6 | 132.1568 | 0.23899
184.53 | 3 | 217.3705 | 24.1523 | 90 | 2.8 | 0.13 | 0.34 | 508.869 | 0.23302
184.53 | 3 | 24.1523 | 217.3705 | 10 | 3.32 | 0.22 | 1.03 | 164.9125 | 0.22977
184.53 | 3 | 120.7614 | 120.7614 | 50 | 3.32 | 0.47 | 1.03 | 366.2115 | 0.22977
184.53 | 3 | 72.4568 | 169.066 | 30 | 5.6 | 0.35 | 0.34 | 286.8731 | 0.22706
184.53 | 3 | 217.3705 | 24.1523 | 90 | 1.63 | 0.47 | 3.34 | 430.2119 | 0.2249
184.53 | 3 | 169.066 | 72.4568 | 70 | 3.32 | 0.22 | 0.34 | 433.3902 | 0.2249
184.53 | 3 | 217.3705 | 24.1523 | 90 | 2.8 | 0.13 | 0.26 | 508.3607 | 0.22435
184.53 | 3 | 120.7614 | 120.7614 | 50 | 3.32 | 0.22 | 1.62 | 371.2648 | 0.2211
184.53 | 3 | 120.7614 | 120.7614 | 50 | 2.8 | 0.22 | 2.11 | 380.5929 | 0.21677
184.53 | 3 | 120.7614 | 120.7614 | 50 | 1.63 | 0.22 | 2.82 | 326.6862 | 0.21514
184.53 | 3 | 72.4568 | 169.066 | 30 | 5.6 | 0.35 | 0.26 | 283.09 | 0.21406
184.53 | 3 | 169.066 | 72.4568 | 70 | 2.8 | 0.13 | 2.11 | 448.9032 | 0.21297
184.53 | 3 | 169.066 | 72.4568 | 70 | 3.32 | 0.22 | 0.26 | 431.9097 | 0.21189
184.53 | 3 | 169.066 | 72.4568 | 70 | 3.32 | 0.13 | 0.6 | 432.8895 | 0.20972
184.53 | 3 | 72.4568 | 169.066 | 30 | 3.32 | 0.22 | 1.62 | 286.5995 | 0.20322
184.53 | 3 | 120.7614 | 120.7614 | 50 | 2.8 | 0.47 | 1.62 | 376.6737 | 0.20268
184.53 | 3 | 72.4568 | 169.066 | 30 | 2.8 | 0.13 | 2.11 | 298.6869 | 0.20159
184.53 | 3 | 120.7614 | 120.7614 | 50 | 1.63 | 0.47 | 2.11 | 316.4559 | 0.20051
184.53 | 3 | 169.066 | 72.4568 | 70 | 2.8 | 0.22 | 1.62 | 446.4987 | 0.19997
184.53 | 3 | 24.1523 | 217.3705 | 10 | 2.8 | 0.22 | 1.03 | 163.9002 | 0.19726
184.53 | 3 | 169.066 | 72.4568 | 70 | 2.8 | 0.35 | 1.03 | 443.697 | 0.19726
184.53 | 3 | 120.7614 | 120.7614 | 50 | 0.97 | 0.35 | 2.11 | 237.7104 | 0.19617
184.53 | 3 | 24.1523 | 217.3705 | 10 | 1.63 | 0.47 | 0.6 | 125.6316 | 0.19292
184.53 | 3 | 72.4568 | 169.066 | 30 | 2.8 | 0.35 | 1.62 | 289.2142 | 0.19292
184.53 | 3 | 72.4568 | 169.066 | 30 | 1.63 | 0.13 | 2.11 | 249.9241 | 0.18859
184.53 | 3 | 169.066 | 72.4568 | 70 | 1.63 | 0.47 | 2.82 | 380.828 | 0.18859
184.53 | 3 | 72.4568 | 169.066 | 30 | 1.63 | 0.35 | 1.62 | 238.6273 | 0.18805
184.53 | 3 | 169.066 | 72.4568 | 70 | 2.8 | 0.47 | 0.6 | 441.8425 | 0.18588
184.53 | 3 | 120.7614 | 120.7614 | 50 | 0.97 | 0.13 | 2.82 | 248.7872 | 0.18479
184.53 | 3 | 217.3705 | 24.1523 | 90 | 1.63 | 0.35 | 3.34 | 426.5214 | 0.18479
184.53 | 3 | 72.4568 | 169.066 | 30 | 5.6 | 0.13 | 0.6 | 287.3739 | 0.18425
184.53 | 3 | 120.7614 | 120.7614 | 50 | 3.32 | 0.35 | 1.03 | 362.5877 | 0.18208
184.53 | 3 | 72.4568 | 169.066 | 30 | 0.97 | 0.47 | 1.03 | 171.5092 | 0.181
184.53 | 3 | 24.1523 | 217.3705 | 10 | 5.6 | 0.35 | 0.6 | 160.9722 | 0.18046
184.53 | 3 | 72.4568 | 169.066 | 30 | 4.61 | 0.13 | 1.03 | 230.3127 | 0.17937
184.53 | 3 | 72.4568 | 169.066 | 30 | 4.61 | 0.35 | 0.6 | 221.4854 | 0.17721
184.53 | 3 | 24.1523 | 217.3705 | 10 | 0.97 | 0.47 | 0.34 | 92.0506 | 0.17558
184.53 | 3 | 120.7614 | 120.7614 | 50 | 4.61 | 0.13 | 0.34 | 289.0907 | 0.17558
184.53 | 3 | 169.066 | 72.4568 | 70 | 0.97 | 0.13 | 3.34 | 274.0953 | 0.16854
184.53 | 3 | 72.4568 | 169.066 | 30 | 5.6 | 0.22 | 0.34 | 282.2804 | 0.16691
184.53 | 3 | 169.066 | 72.4568 | 70 | 0.97 | 0.47 | 2.82 | 278.3369 | 0.16637
184.53 | 3 | 72.4568 | 169.066 | 30 | 3.32 | 0.47 | 1.03 | 273.8807 | 0.16366
184.53 | 3 | 24.1523 | 217.3705 | 10 | 4.61 | 0.47 | 0.34 | 119.9442 | 0.16258
184.53 | 3 | 169.066 | 72.4568 | 70 | 3.32 | 0.13 | 0.34 | 429.4971 | 0.16203
184.53 | 3 | 120.7614 | 120.7614 | 50 | 4.61 | 0.13 | 0.26 | 285.934 | 0.16149
184.53 | 3 | 24.1523 | 217.3705 | 10 | 0.97 | 0.22 | 0.6 | 98.8923 | 0.16041
184.53 | 3 | 120.7614 | 120.7614 | 50 | 2.8 | 0.35 | 1.62 | 373.1475 | 0.16041
184.53 | 3 | 24.1523 | 217.3705 | 10 | 3.32 | 0.47 | 0.6 | 148.1277 | 0.15824
184.53 | 3 | 72.4568 | 169.066 | 30 | 5.6 | 0.22 | 0.26 | 278.4691 | 0.15553
184.53 | 3 | 24.1523 | 217.3705 | 10 | 1.63 | 0.13 | 1.03 | 137.8367 | 0.15499
184.53 | 3 | 120.7614 | 120.7614 | 50 | 3.32 | 0.13 | 1.62 | 367.1517 | 0.15499
184.53 | 3 | 24.1523 | 217.3705 | 10 | 4.61 | 0.22 | 0.6 | 126.2808 | 0.1539
184.53 | 3 | 120.7614 | 120.7614 | 50 | 1.63 | 0.35 | 2.11 | 312.3866 | 0.1539
184.53 | 3 | 169.066 | 72.4568 | 70 | 2.8 | 0.22 | 1.03 | 440.0602 | 0.15336
184.53 | 3 | 120.7614 | 120.7614 | 50 | 2.8 | 0.13 | 2.11 | 376.5594 | 0.15228
184.53 | 3 | 120.7614 | 120.7614 | 50 | 0.97 | 0.47 | 1.62 | 226.4981 | 0.15174
184.53 | 3 | 169.066 | 72.4568 | 70 | 3.32 | 0.13 | 0.26 | 428.0025 | 0.15065
184.53 | 3 | 72.4568 | 169.066 | 30 | 0.97 | 0.13 | 1.62 | 183.2889 | 0.14849
184.53 | 3 | 169.066 | 72.4568 | 70 | 1.63 | 0.35 | 2.82 | 377.0043 | 0.14849
184.53 | 3 | 24.1523 | 217.3705 | 10 | 0.97 | 0.47 | 0.26 | 85.4436 | 0.1474
184.53 | 3 | 120.7614 | 120.7614 | 50 | 3.32 | 0.47 | 0.6 | 356.1313 | 0.14686
184.53 | 3 | 72.4568 | 169.066 | 30 | 2.8 | 0.22 | 1.62 | 284.745 | 0.14632
184.53 | 3 | 169.066 | 72.4568 | 70 | 2.8 | 0.35 | 0.6 | 438.5628 | 0.14578
184.53 | 3 | 120.7614 | 120.7614 | 50 | 1.63 | 0.13 | 2.82 | 322.0869 | 0.14523
184.53 | 3 | 217.3705 | 24.1523 | 90 | 1.63 | 0.22 | 3.34 | 422.3709 | 0.14523
184.53 | 3 | 120.7614 | 120.7614 | 50 | 0.97 | 0.22 | 2.11 | 232.7968 | 0.14469
184.53 | 3 | 217.3705 | 24.1523 | 90 | 1.63 | 0.47 | 2.82 | 427.3273 | 0.14415
184.53 | 3 | 169.066 | 72.4568 | 70 | 2.8 | 0.47 | 0.34 | 438.6333 | 0.14415
184.53 | 3 | 169.066 | 72.4568 | 70 | 2.8 | 0.13 | 1.62 | 442.8153 | 0.14307
184.53 | 3 | 24.1523 | 217.3705 | 10 | 4.61 | 0.47 | 0.26 | 113.814 | 0.14198
184.53 | 3 | 72.4568 | 169.066 | 30 | 4.61 | 0.47 | 0.34 | 214.4166 | 0.13981
184.53 | 3 | 72.4568 | 169.066 | 30 | 1.63 | 0.22 | 1.62 | 233.6395 | 0.13873
184.53 | 3 | 120.7614 | 120.7614 | 50 | 3.32 | 0.22 | 1.03 | 358.5103 | 0.13819
184.53 | 3 | 169.066 | 72.4568 | 70 | 2.8 | 0.47 | 0.26 | 437.2406 | 0.1344
184.53 | 3 | 72.4568 | 169.066 | 30 | 3.32 | 0.13 | 1.62 | 281.9493 | 0.13385
184.53 | 3 | 24.1523 | 217.3705 | 10 | 2.8 | 0.47 | 0.6 | 147.1495 | 0.13114
184.53 | 3 | 169.066 | 72.4568 | 70 | 1.63 | 0.47 | 2.11 | 370.032 | 0.13006
184.53 | 3 | 72.4568 | 169.066 | 30 | 0.97 | 0.35 | 1.03 | 166.6336 | 0.12952
184.53 | 3 | 72.4568 | 169.066 | 30 | 4.61 | 0.47 | 0.26 | 210.0775 | 0.12952
184.53 | 3 | 24.1523 | 217.3705 | 10 | 3.32 | 0.13 | 1.03 | 159.2337 | 0.12789
184.53 | 3 | 24.1523 | 217.3705 | 10 | 1.63 | 0.35 | 0.6 | 120.3598 | 0.12572
184.53 | 3 | 24.1523 | 217.3705 | 10 | 5.6 | 0.47 | 0.34 | 149.8938 | 0.1241
184.53 | 3 | 120.7614 | 120.7614 | 50 | 2.8 | 0.47 | 1.03 | 364.1132 | 0.1241
184.53 | 3 | 169.066 | 72.4568 | 70 | 0.97 | 0.35 | 2.82 | 274.1906 | 0.12356
184.53 | 3 | 72.4568 | 169.066 | 30 | 3.32 | 0.35 | 1.03 | 269.7989 | 0.12302
184.53 | 3 | 72.4568 | 169.066 | 30 | 4.61 | 0.22 | 0.6 | 216.2824 | 0.12193
184.53 | 3 | 120.7614 | 120.7614 | 50 | 2.8 | 0.22 | 1.62 | 369.1844 | 0.12139
184.53 | 3 | 217.3705 | 24.1523 | 90 | 1.63 | 0.47 | 2.11 | 423.5631 | 0.12139
184.53 | 3 | 24.1523 | 217.3705 | 10 | 5.6 | 0.22 | 0.6 | 155.494 | 0.1176
184.53 | 3 | 72.4568 | 169.066 | 30 | 2.8 | 0.47 | 1.03 | 272.0636 | 0.11489
184.53 | 3 | 120.7614 | 120.7614 | 50 | 1.63 | 0.22 | 2.11 | 307.8036 | 0.11272
184.53 | 3 | 120.7614 | 120.7614 | 50 | 0.97 | 0.35 | 1.62 | 222.0365 | 0.11109
184.53 | 3 | 217.3705 | 24.1523 | 90 | 1.63 | 0.35 | 2.82 | 423.6189 | 0.11109
184.53 | 3 | 24.1523 | 217.3705 | 10 | 5.6 | 0.47 | 0.26 | 144.3007 | 0.11055
184.53 | 3 | 169.066 | 72.4568 | 70 | 1.63 | 0.22 | 2.82 | 372.6977 | 0.11055
184.53 | 3 | 120.7614 | 120.7614 | 50 | 1.63 | 0.47 | 1.62 | 302.1969 | 0.10947
184.53 | 3 | 120.7614 | 120.7614 | 50 | 3.32 | 0.35 | 0.6 | 352.4354 | 0.10947
184.53 | 3 | 169.066 | 72.4568 | 70 | 2.8 | 0.35 | 0.34 | 435.3243 | 0.10838
184.53 | 3 | 169.066 | 72.4568 | 70 | 2.8 | 0.22 | 0.6 | 434.8778 | 0.1073
184.53 | 3 | 24.1523 | 217.3705 | 10 | 2.8 | 0.13 | 1.03 | 158.2225 | 0.10513
184.53 | 3 | 217.3705 | 24.1523 | 90 | 1.63 | 0.13 | 3.34 | 418.1195 | 0.10459
184.53 | 3 | 72.4568 | 169.066 | 30 | 1.63 | 0.47 | 1.03 | 218.0144 | 0.10405
184.53 | 3 | 169.066 | 72.4568 | 70 | 0.97 | 0.47 | 2.11 | 266.0023 | 0.10405
184.53 | 3 | 169.066 | 72.4568 | 70 | 2.8 | 0.13 | 1.03 | 436.3225 | 0.10405
184.53 | 3 | 24.1523 | 217.3705 | 10 | 3.32 | 0.35 | 0.6 | 143.155 | 0.10351
184.53 | 3 | 24.1523 | 217.3705 | 10 | 0.97 | 0.35 | 0.34 | 86.4055 | 0.10296
184.53 | 3 | 72.4568 | 169.066 | 30 | 5.6 | 0.13 | 0.34 | 277.5283 | 0.099713
184.53 | 3 | 169.066 | 72.4568 | 70 | 2.8 | 0.35 | 0.26 | 433.9256 | 0.099713
184.53 | 3 | 24.1523 | 217.3705 | 10 | 4.61 | 0.35 | 0.34 | 114.5927 | 0.098629
184.53 | 3 | 217.3705 | 24.1523 | 90 | 0.97 | 0.47 | 3.34 | 298.6598 | 0.097545
184.53 | 3 | 169.066 | 72.4568 | 70 | 1.63 | 0.35 | 2.11 | 366.122 | 0.096461
184.53 | 3 | 217.3705 | 24.1523 | 90 | 1.63 | 0.47 | 1.62 | 420.5295 | 0.096461
184.53 | 3 | 72.4568 | 169.066 | 30 | 4.61 | 0.35 | 0.34 | 209.7117 | 0.095919
184.53 | 3 | 120.7614 | 120.7614 | 50 | 3.32 | 0.47 | 0.34 | 349.8634 | 0.095919
184.53 | 3 | 120.7614 | 120.7614 | 50 | 2.8 | 0.35 | 1.03 | 360.511 | 0.092126
184.53 | 3 | 217.3705 | 24.1523 | 90 | 1.63 | 0.35 | 2.11 | 419.8065 | 0.091584
184.53 | 3 | 72.4568 | 169.066 | 30 | 5.6 | 0.13 | 0.26 | 273.6834 | 0.091042
184.53 | 3 | 72.4568 | 169.066 | 30 | 2.8 | 0.13 | 1.62 | 280.1198 | 0.091042
184.53 | 3 | 72.4568 | 169.066 | 30 | 4.61 | 0.35 | 0.26 | 205.3298 | 0.087791
184.53 | 3 | 169.066 | 72.4568 | 70 | 0.97 | 0.22 | 2.82 | 269.5204 | 0.087791
184.53 | 3 | 120.7614 | 120.7614 | 50 | 3.32 | 0.47 | 0.26 | 347.3278 | 0.087249
184.53 | 3 | 72.4568 | 169.066 | 30 | 3.32 | 0.22 | 1.03 | 265.2073 | 0.086707
184.53 | 3 | 120.7614 | 120.7614 | 50 | 3.32 | 0.13 | 1.03 | 354.3012 | 0.086165
184.53 | 3 | 120.7614 | 120.7614 | 50 | 0.97 | 0.13 | 2.11 | 227.7115 | 0.085623
184.53 | 3 | 72.4568 | 169.066 | 30 | 0.97 | 0.22 | 1.03 | 161.125 | 0.083455
184.53 | 3 | 72.4568 | 169.066 | 30 | 2.8 | 0.35 | 1.03 | 268.0014 | 0.083455
184.53 | 3 | 24.1523 | 217.3705 | 10 | 2.8 | 0.35 | 0.6 | 142.1883 | 0.082913
184.53 | 3 | 24.1523 | 217.3705 | 10 | 4.61 | 0.35 | 0.26 | 108.3938 | 0.08183
184.53 | 3 | 217.3705 | 24.1523 | 90 | 1.63 | 0.22 | 2.82 | 419.4489 | 0.08183
184.53 | 3 | 72.4568 | 169.066 | 30 | 1.63 | 0.13 | 1.62 | 228.468 | 0.080204
184.53 | 3 | 120.7614 | 120.7614 | 50 | 1.63 | 0.35 | 1.62 | 298.0383 | 0.079662
184.53 | 3 | 24.1523 | 217.3705 | 10 | 0.97 | 0.35 | 0.26 | 79.6949 | 0.078036
184.53 | 3 | 169.066 | 72.4568 | 70 | 1.63 | 0.47 | 1.62 | 361.6545 | 0.077494
184.53 | 3 | 24.1523 | 217.3705 | 10 | 5.6 | 0.35 | 0.34 | 144.9493 | 0.076952
184.53 | 3 | 72.4568 | 169.066 | 30 | 3.32 | 0.47 | 0.6 | 257.1365 | 0.07641
184.53 | 3 | 120.7614 | 120.7614 | 50 | 0.97 | 0.22 | 1.62 | 217.007 | 0.075327
184.53 | 3 | 169.066 | 72.4568 | 70 | 2.8 | 0.22 | 0.34 | 431.6041 | 0.075327
184.53 | 3 | 120.7614 | 120.7614 | 50 | 2.8 | 0.13 | 1.62 | 365.0951 | 0.074785
184.53 | 3 | 217.3705 | 24.1523 | 90 | 1.63 | 0.47 | 1.03 | 417.0243 | 0.074785
184.53 | 3 | 169.066 | 72.4568 | 70 | 0.97 | 0.35 | 2.11 | 261.7585 | 0.073701
184.53 | 3 | 120.7614 | 120.7614 | 50 | 3.32 | 0.22 | 0.6 | 348.2735 | 0.073701
184.53 | 3 | 24.1523 | 217.3705 | 10 | 1.63 | 0.47 | 0.34 | 107.8974 | 0.071533
184.53 | 3 | 72.4568 | 169.066 | 30 | 1.63 | 0.35 | 1.03 | 213.4433 | 0.071533
184.53 | 3 | 120.7614 | 120.7614 | 50 | 0.97 | 0.47 | 1.03 | 207.9553 | 0.070449
184.53 | 3 | 217.3705 | 24.1523 | 90 | 1.63 | 0.35 | 1.62 | 416.7306 | 0.070449
184.53 | 3 | 169.066 | 72.4568 | 70 | 2.8 | 0.22 | 0.26 | 430.1989 | 0.068282
184.53 | 3 | 169.066 | 72.4568 | 70 | 2.8 | 0.13 | 0.6 | 431.0914 | 0.068282
184.53 | 3 | 24.1523 | 217.3705 | 10 | 1.63 | 0.22 | 0.6 | 114.3809 | 0.06774
184.53 | 3 | 217.3705 | 24.1523 | 90 | 0.97 | 0.35 | 3.34 | 294.5754 | 0.06774
184.53 | 3 | 120.7614 | 120.7614 | 50 | 2.8 | 0.47 | 0.6 | 354.0909 | 0.06774
184.53 | 3 | 120.7614 | 120.7614 | 50 | 1.63 | 0.13 | 2.11 | 303.0765 | 0.067198
184.53 | 3 | 169.066 | 72.4568 | 70 | 1.63 | 0.13 | 2.82 | 368.2637 | 0.067198
184.53 | 3 | 72.4568 | 169.066 | 30 | 0.97 | 0.47 | 0.6 | 149.8282 | 0.066656
184.53 | 3 | 169.066 | 72.4568 | 70 | 1.63 | 0.22 | 2.11 | 361.7184 | 0.065572
184.53 | 3 | 217.3705 | 24.1523 | 90 | 1.63 | 0.22 | 2.11 | 415.5817 | 0.065572
184.53 | 3 | 24.1523 | 217.3705 | 10 | 5.6 | 0.35 | 0.26 | 139.3172 | 0.06503
184.53 | 3 | 120.7614 | 120.7614 | 50 | 3.32 | 0.35 | 0.34 | 346.1161 | 0.06503
184.53 | 3 | 169.066 | 72.4568 | 70 | 0.97 | 0.47 | 1.62 | 256.5935 | 0.064488
184.53 | 3 | 24.1523 | 217.3705 | 10 | 4.61 | 0.13 | 0.6 | 120.1068 | 0.061779
184.53 | 3 | 72.4568 | 169.066 | 30 | 4.61 | 0.13 | 0.6 | 210.892 | 0.061237
184.53 | 3 | 120.7614 | 120.7614 | 50 | 2.8 | 0.22 | 1.03 | 356.4597 | 0.061237
184.53 | 3 | 24.1523 | 217.3705 | 10 | 3.32 | 0.47 | 0.34 | 131.7331 | 0.060153
184.53 | 3 | 24.1523 | 217.3705 | 10 | 0.97 | 0.13 | 0.6 | 92.4148 | 0.057443
184.53 | 3 | 24.1523 | 217.3705 | 10 | 3.32 | 0.22 | 0.6 | 137.5402 | 0.057443
184.53 | 3 | 120.7614 | 120.7614 | 50 | 3.32 | 0.35 | 0.26 | 343.5702 | 0.057443
184.53 | 3 | 72.4568 | 169.066 | 30 | 4.61 | 0.22 | 0.34 | 204.396 | 0.056901
184.53 | 3 | 72.4568 | 169.066 | 30 | 2.8 | 0.22 | 1.03 | 263.4363 | 0.055276
184.53 | 3 | 217.3705 | 24.1523 | 90 | 1.63 | 0.47 | 0.6 | 414.079 | 0.055276
184.53 | 3 | 217.3705 | 24.1523 | 90 | 0.97 | 0.47 | 2.82 | 295.3818 | 0.054734
184.53 | 3 | 217.3705 | 24.1523 | 90 | 1.63 | 0.13 | 2.82 | 415.1791 | 0.054192
184.53 | 3 | 24.1523 | 217.3705 | 10 | 1.63 | 0.47 | 0.26 | 101.5862 | 0.053108
184.53 | 3 | 120.7614 | 120.7614 | 50 | 1.63 | 0.22 | 1.62 | 293.3518 | 0.052566
184.53 | 3 | 217.3705 | 24.1523 | 90 | 1.63 | 0.35 | 1.03 | 413.1561 | 0.052566
184.53 | 3 | 169.066 | 72.4568 | 70 | 1.63 | 0.35 | 1.62 | 357.6779 | 0.052024
184.53 | 3 | 72.4568 | 169.066 | 30 | 4.61 | 0.22 | 0.26 | 199.9642 | 0.05094
184.53 | 3 | 72.4568 | 169.066 | 30 | 3.32 | 0.35 | 0.6 | 252.974 | 0.05094
184.53 | 3 | 72.4568 | 169.066 | 30 | 2.8 | 0.47 | 0.6 | 255.4067 | 0.049314
184.53 | 3 | 120.7614 | 120.7614 | 50 | 1.63 | 0.47 | 1.03 | 285.4744 | 0.048773
184.53 | 3 | 217.3705 | 24.1523 | 90 | 1.63 | 0.22 | 1.62 | 412.4549 | 0.048773
184.53 | 3 | 24.1523 | 217.3705 | 10 | 3.32 | 0.47 | 0.26 | 125.9757 | 0.048231
184.53 | 3 | 169.066 | 72.4568 | 70 | 0.97 | 0.13 | 2.82 | 264.7071 | 0.047147
184.53 | 3 | 24.1523 | 217.3705 | 10 | 4.61 | 0.22 | 0.34 | 108.5179 | 0.046605
184.53 | 3 | 169.066 | 72.4568 | 70 | 0.97 | 0.22 | 2.11 | 256.9756 | 0.046605
184.53 | 3 | 24.1523 | 217.3705 | 10 | 2.8 | 0.47 | 0.34 | 130.8215 | 0.044979
184.53 | 3 | 120.7614 | 120.7614 | 50 | 0.97 | 0.35 | 1.03 | 203.3453 | 0.044437
184.53 | 3 | 169.066 | 72.4568 | 70 | 2.8 | 0.13 | 0.34 | 427.7819 | 0.044437
184.53 | 3 | 72.4568 | 169.066 | 30 | 3.32 | 0.13 | 1.03 | 260.4693 | 0.043895
184.53 | 3 | 72.4568 | 169.066 | 30 | 1.63 | 0.22 | 1.03 | 208.2924 | 0.043353
184.53 | 3 | 24.1523 | 217.3705 | 10 | 2.8 | 0.22 | 0.6 | 136.5892 | 0.042811
184.53 | 3 | 120.7614 | 120.7614 | 50 | 2.8 | 0.35 | 0.6 | 350.4254 | 0.042811
184.53 | 3 | 217.3705 | 24.1523 | 90 | 1.63 | 0.13 | 2.11 | 411.2545 | 0.042811
184.53 | 3 | 217.3705 | 24.1523 | 90 | 1.63 | 0.47 | 0.34 | 412.1184 | 0.042811
184.53 | 3 | 24.1523 | 217.3705 | 10 | 0.97 | 0.22 | 0.34 | 79.9697 | 0.04227
184.53 | 3 | 217.3705 | 24.1523 | 90 | 0.97 | 0.22 | 3.34 | 289.9751 | 0.04227
184.53 | 3 | 169.066 | 72.4568 | 70 | 0.97 | 0.35 | 1.62 | 252.2663 | 0.041186
184.53 | 3 | 169.066 | 72.4568 | 70 | 1.63 | 0.47 | 1.03 | 351.9601 | 0.040644
184.53 | 3 | 217.3705 | 24.1523 | 90 | 1.63 | 0.47 | 0.26 | 411.2849 | 0.040644
184.53 | 3 | 169.066 | 72.4568 | 70 | 2.8 | 0.13 | 0.26 | 426.3675 | 0.040102
184.53 | 3 | 217.3705 | 24.1523 | 90 | 0.97 | 0.47 | 2.11 | 290.8123 | 0.03956
184.53 | 3 | 72.4568 | 169.066 | 30 | 3.32 | 0.47 | 0.34 | 246.8894 | 0.039018
184.53 | 3 | 24.1523 | 217.3705 | 10 | 5.6 | 0.22 | 0.34 | 139.3708 | 0.038476
184.53 | 3 | 72.4568 | 169.066 | 30 | 0.97 | 0.35 | 0.6 | 144.7862 | 0.037392
184.53 | 3 | 217.3705 | 24.1523 | 90 | 1.63 | 0.35 | 0.6 | 410.1306 | 0.037392
184.53 | 3 | 120.7614 | 120.7614 | 50 | 3.32 | 0.22 | 0.34 | 341.8951 | 0.03685
184.53 | 3 | 120.7614 | 120.7614 | 50 | 3.32 | 0.13 | 0.6 | 343.9793 | 0.03685
184.53 | 3 | 120.7614 | 120.7614 | 50 | 2.8 | 0.47 | 0.34 | 347.8844 | 0.036308
184.53 | 3 | 24.1523 | 217.3705 | 10 | 2.8 | 0.47 | 0.26 | 125.0886 | 0.035225
184.53 | 3 | 72.4568 | 169.066 | 30 | 1.63 | 0.47 | 0.6 | 198.1147 | 0.035225
184.53 | 3 | 169.066 | 72.4568 | 70 | 1.63 | 0.13 | 2.11 | 357.1929 | 0.035225
184.53 | 3 | 24.1523 | 217.3705 | 10 | 4.61 | 0.22 | 0.26 | 102.2419 | 0.034683
184.53 | 3 | 217.3705 | 24.1523 | 90 | 1.63 | 0.22 | 1.03 | 408.7953 | 0.034683
184.53 | 3 | 72.4568 | 169.066 | 30 | 3.32 | 0.47 | 0.26 | 243.0439 | 0.034141
184.53 | 3 | 217.3705 | 24.1523 | 90 | 0.97 | 0.35 | 2.82 | 291.2713 | 0.034141
184.53 | 3 | 120.7614 | 120.7614 | 50 | 0.97 | 0.13 | 1.62 | 211.8133 | 0.033057
184.53 | 3 | 120.7614 | 120.7614 | 50 | 2.8 | 0.47 | 0.26 | 345.4235 | 0.031973
184.53 | 3 | 120.7614 | 120.7614 | 50 | 3.32 | 0.22 | 0.26 | 339.3356 | 0.031431
184.53 | 3 | 24.1523 | 217.3705 | 10 | 1.63 | 0.35 | 0.34 | 102.4608 | 0.030889
184.53 | 3 | 72.4568 | 169.066 | 30 | 0.97 | 0.13 | 1.03 | 155.3932 | 0.030889
184.53 | 3 | 169.066 | 72.4568 | 70 | 0.97 | 0.47 | 1.03 | 245.4165 | 0.030889
184.53 | 3 | 217.3705 | 24.1523 | 90 | 1.63 | 0.13 | 1.62 | 408.0735 | 0.030889
184.53 | 3 | 24.1523 | 217.3705 | 10 | 5.6 | 0.22 | 0.26 | 133.6948 | 0.030347
184.53 | 3 | 169.066 | 72.4568 | 70 | 1.63 | 0.22 | 1.62 | 353.2006 | 0.030347
184.53 | 3 | 24.1523 | 217.3705 | 10 | 3.32 | 0.35 | 0.34 | 126.6748 | 0.029264
184.53 | 3 | 72.4568 | 169.066 | 30 | 2.8 | 0.35 | 0.6 | 251.273 | 0.028722
184.53 | 3 | 120.7614 | 120.7614 | 50 | 2.8 | 0.13 | 1.03 | 352.2853 | 0.028722
184.53 | 3 | 24.1523 | 217.3705 | 10 | 0.97 | 0.22 | 0.26 | 73.1339 | 0.02818
184.53 | 3 | 120.7614 | 120.7614 | 50 | 1.63 | 0.35 | 1.03 | 281.1814 | 0.02818
184.53 | 3 | 72.4568 | 169.066 | 30 | 3.32 | 0.22 | 0.6 | 248.2913 | 0.027638
184.53 | 3 | 217.3705 | 24.1523 | 90 | 1.63 | 0.35 | 0.34 | 408.0984 | 0.027638
184.53 | 3 | 217.3705 | 24.1523 | 90 | 0.97 | 0.47 | 1.62 | 287.2021 | 0.027096
184.53 | 3 | 120.7614 | 120.7614 | 50 | 0.97 | 0.47 | 0.6 | 193.058 | 0.026012
184.53 | 3 | 217.3705 | 24.1523 | 90 | 1.63 | 0.35 | 0.26 | 407.2346 | 0.026012
184.53 | 3 | 169.066 | 72.4568 | 70 | 1.63 | 0.35 | 1.03 | 347.8854 | 0.023302
184.53 | 3 | 217.3705 | 24.1523 | 90 | 1.63 | 0.22 | 0.6 | 405.6701 | 0.023302
184.53 | 3 | 72.4568 | 169.066 | 30 | 0.97 | 0.47 | 0.34 | 136.5664 | 0.022761
184.53 | 3 | 72.4568 | 169.066 | 30 | 2.8 | 0.13 | 1.03 | 258.7308 | 0.022219
184.53 | 3 | 24.1523 | 217.3705 | 10 | 3.32 | 0.35 | 0.26 | 120.8833 | 0.021677
184.53 | 3 | 217.3705 | 24.1523 | 90 | 0.97 | 0.35 | 2.11 | 286.6401 | 0.021677
184.53 | 3 | 120.7614 | 120.7614 | 50 | 2.8 | 0.22 | 0.6 | 346.3036 | 0.021677
184.53 | 3 | 24.1523 | 217.3705 | 10 | 1.63 | 0.35 | 0.26 | 96.0874 | 0.021135
184.53 | 3 | 120.7614 | 120.7614 | 50 | 0.97 | 0.22 | 1.03 | 198.1418 | 0.021135
184.53 | 3 | 217.3705 | 24.1523 | 90 | 1.63 | 0.13 | 1.03 | 404.3229 | 0.021135
184.53 | 3 | 217.3705 | 24.1523 | 90 | 0.97 | 0.13 | 3.34 | 285.2496 | 0.020051
184.53 | 3 | 120.7614 | 120.7614 | 50 | 1.63 | 0.13 | 1.62 | 288.5179 | 0.020051
184.53 | 3 | 24.1523 | 217.3705 | 10 | 2.8 | 0.35 | 0.34 | 125.7861 | 0.019509
184.53 | 3 | 72.4568 | 169.066 | 30 | 3.32 | 0.35 | 0.34 | 242.6689 | 0.019509
184.53 | 3 | 169.066 | 72.4568 | 70 | 0.97 | 0.22 | 1.62 | 247.3874 | 0.019509
184.53 | 3 | 72.4568 | 169.066 | 30 | 2.8 | 0.47 | 0.34 | 245.229 | 0.018967
184.53 | 3 | 169.066 | 72.4568 | 70 | 1.63 | 0.47 | 0.6 | 344.1283 | 0.018425
184.53 | 3 | 120.7614 | 120.7614 | 50 | 2.8 | 0.35 | 0.34 | 344.1766 | 0.018425
184.53 | 3 | 72.4568 | 169.066 | 30 | 0.97 | 0.47 | 0.26 | 131.7016 | 0.017883
184.53 | 3 | 72.4568 | 169.066 | 30 | 4.61 | 0.13 | 0.34 | 198.8945 | 0.017341
184.53 | 3 | 217.3705 | 24.1523 | 90 | 0.97 | 0.22 | 2.82 | 286.6417 | 0.016258
184.53 | 3 | 72.4568 | 169.066 | 30 | 1.63 | 0.35 | 0.6 | 193.4108 | 0.015716
184.53 | 3 | 72.4568 | 169.066 | 30 | 3.32 | 0.35 | 0.26 | 238.804 | 0.015716
184.53 | 3 | 72.4568 | 169.066 | 30 | 2.8 | 0.47 | 0.26 | 241.4388 | 0.015716
184.53 | 3 | 169.066 | 72.4568 | 70 | 0.97 | 0.13 | 2.11 | 252.0474 | 0.015716
184.53 | 3 | 120.7614 | 120.7614 | 50 | 2.8 | 0.35 | 0.26 | 341.7087 | 0.015716
184.53 | 3 | 217.3705 | 24.1523 | 90 | 1.63 | 0.22 | 0.34 | 403.5485 | 0.015716
184.53 | 3 | 217.3705 | 24.1523 | 90 | 0.97 | 0.47 | 1.03 | 282.831 | 0.015174
184.53 | 3 | 24.1523 | 217.3705 | 10 | 1.63 | 0.13 | 0.6 | 108.1027 | 0.014632
184.53 | 3 | 217.3705 | 24.1523 | 90 | 1.63 | 0.22 | 0.26 | 402.6451 | 0.014632
184.53 | 3 | 24.1523 | 217.3705 | 10 | 2.8 | 0.35 | 0.26 | 120.0222 | 0.01409
184.53 | 3 | 120.7614 | 120.7614 | 50 | 1.63 | 0.47 | 0.6 | 272.056 | 0.01409
184.53 | 3 | 72.4568 | 169.066 | 30 | 4.61 | 0.13 | 0.26 | 194.4058 | 0.013548
184.53 | 3 | 169.066 | 72.4568 | 70 | 0.97 | 0.35 | 1.03 | 240.9592 | 0.013548
184.53 | 3 | 120.7614 | 120.7614 | 50 | 3.32 | 0.13 | 0.34 | 337.5429 | 0.013548
184.53 | 3 | 217.3705 | 24.1523 | 90 | 1.63 | 0.13 | 0.6 | 401.086 | 0.013548
184.53 | 3 | 24.1523 | 217.3705 | 10 | 3.32 | 0.13 | 0.6 | 131.6778 | 0.012464
184.53 | 3 | 72.4568 | 169.066 | 30 | 0.97 | 0.22 | 0.6 | 139.102 | 0.012464
184.53 | 3 | 169.066 | 72.4568 | 70 | 1.63 | 0.13 | 1.62 | 348.6024 | 0.012464
184.53 | 3 | 217.3705 | 24.1523 | 90 | 0.97 | 0.35 | 1.62 | 282.9719 | 0.011922
184.53 | 3 | 72.4568 | 169.066 | 30 | 1.63 | 0.13 | 1.03 | 202.9784 | 0.010838
184.53 | 3 | 120.7614 | 120.7614 | 50 | 3.32 | 0.13 | 0.26 | 334.9683 | 0.010838
184.53 | 3 | 169.066 | 72.4568 | 70 | 1.63 | 0.22 | 1.03 | 343.2954 | 0.010838
184.53 | 3 | 169.066 | 72.4568 | 70 | 0.97 | 0.47 | 0.6 | 236.3171 | 0.010296
184.53 | 3 | 72.4568 | 169.066 | 30 | 2.8 | 0.22 | 0.6 | 246.6206 | 0.010296
184.53 | 3 | 120.7614 | 120.7614 | 50 | 1.63 | 0.22 | 1.03 | 276.3388 | 0.0097545
184.53 | 3 | 120.7614 | 120.7614 | 50 | 0.97 | 0.35 | 0.6 | 188.2875 | 0.0092126
184.53 | 3 | 217.3705 | 24.1523 | 90 | 1.63 | 0.13 | 0.34 | 398.8587 | 0.0092126
184.53 | 3 | 72.4568 | 169.066 | 30 | 1.63 | 0.47 | 0.34 | 185.9107 | 0.0081288
184.53 | 3 | 217.3705 | 24.1523 | 90 | 0.97 | 0.22 | 2.11 | 281.9411 | 0.0081288
184.53 | 3 | 169.066 | 72.4568 | 70 | 1.63 | 0.47 | 0.34 | 339.2012 | 0.0081288
184.53 | 3 | 169.066 | 72.4568 | 70 | 1.63 | 0.35 | 0.6 | 339.9539 | 0.0081288
184.53 | 3 | 217.3705 | 24.1523 | 90 | 1.63 | 0.13 | 0.26 | 397.9071 | 0.0081288
184.53 | 3 | 24.1523 | 217.3705 | 10 | 1.63 | 0.22 | 0.34 | 96.303 | 0.0075868
184.53 | 3 | 24.1523 | 217.3705 | 10 | 3.32 | 0.22 | 0.34 | 120.9755 | 0.0075868
184.53 | 3 | 24.1523 | 217.3705 | 10 | 2.8 | 0.13 | 0.6 | 130.7527 | 0.0070449
184.53 | 3 | 120.7614 | 120.7614 | 50 | 0.97 | 0.47 | 0.34 | 183.7934 | 0.0070449
184.53 | 3 | 217.3705 | 24.1523 | 90 | 0.97 | 0.47 | 0.6 | 279.0809 | 0.0070449
184.53 | 3 | 169.066 | 72.4568 | 70 | 1.63 | 0.47 | 0.26 | 337.2357 | 0.0070449
184.53 | 3 | 72.4568 | 169.066 | 30 | 0.97 | 0.35 | 0.34 | 131.4171 | 0.006503
184.53 | 3 | 24.1523 | 217.3705 | 10 | 4.61 | 0.13 | 0.34 | 102.1362 | 0.0059611
184.53 | 3 | 120.7614 | 120.7614 | 50 | 0.97 | 0.47 | 0.26 | 180.2867 | 0.0059611
184.53 | 3 | 72.4568 | 169.066 | 30 | 1.63 | 0.47 | 0.26 | 181.3776 | 0.0059611
184.53 | 3 | 72.4568 | 169.066 | 30 | 2.8 | 0.35 | 0.34 | 241.0378 | 0.0054192
184.53 | 3 | 120.7614 | 120.7614 | 50 | 2.8 | 0.22 | 0.34 | 340.0087 | 0.0054192
184.53 | 3 | 120.7614 | 120.7614 | 50 | 2.8 | 0.13 | 0.6 | 342.0642 | 0.0054192
184.53 | 3 | 217.3705 | 24.1523 | 90 | 0.97 | 0.35 | 1.03 | 278.5043 | 0.0048773
184.53 | 3 | 24.1523 | 217.3705 | 10 | 3.32 | 0.22 | 0.26 | 115.152 | 0.0043353
184.53 | 3 | 72.4568 | 169.066 | 30 | 0.97 | 0.35 | 0.26 | 126.4998 | 0.0043353
184.53 | 3 | 72.4568 | 169.066 | 30 | 2.8 | 0.35 | 0.26 | 237.2313 | 0.0043353
184.53 | 3 | 72.4568 | 169.066 | 30 | 3.32 | 0.22 | 0.34 | 237.912 | 0.0043353
184.53 | 3 | 72.4568 | 169.066 | 30 | 3.32 | 0.13 | 0.6 | 243.4601 | 0.0043353
184.53 | 3 | 217.3705 | 24.1523 | 90 | 0.97 | 0.13 | 2.82 | 281.8902 | 0.0043353
184.53 | 3 | 120.7614 | 120.7614 | 50 | 2.8 | 0.22 | 0.26 | 337.5332 | 0.0043353
184.53 | 3 | 120.7614 | 120.7614 | 50 | 1.63 | 0.35 | 0.6 | 267.6334 | 0.0037934
184.53 | 3 | 169.066 | 72.4568 | 70 | 1.63 | 0.13 | 1.03 | 338.5856 | 0.0037934
184.53 | 3 | 24.1523 | 217.3705 | 10 | 1.63 | 0.22 | 0.26 | 89.8656 | 0.0032515
184.53 | 3 | 169.066 | 72.4568 | 70 | 0.97 | 0.47 | 0.34 | 230.5517 | 0.0032515
184.53 | 3 | 72.4568 | 169.066 | 30 | 3.32 | 0.22 | 0.26 | 234.0243 | 0.0032515
184.53 | 3 | 120.7614 | 120.7614 | 50 | 1.63 | 0.47 | 0.34 | 263.7344 | 0.0032515
184.53 | 3 | 217.3705 | 24.1523 | 90 | 0.97 | 0.47 | 0.34 | 276.5458 | 0.0032515
184.53 | 3 | 24.1523 | 217.3705 | 10 | 4.61 | 0.13 | 0.26 | 95.785 | 0.0027096
184.53 | 3 | 24.1523 | 217.3705 | 10 | 2.8 | 0.22 | 0.34 | 120.1181 | 0.0027096
184.53 | 3 | 72.4568 | 169.066 | 30 | 1.63 | 0.22 | 0.6 | 188.1017 | 0.0027096
184.53 | 3 | 169.066 | 72.4568 | 70 | 0.97 | 0.47 | 0.26 | 228.3043 | 0.0027096
184.53 | 3 | 169.066 | 72.4568 | 70 | 0.97 | 0.22 | 1.03 | 235.9264 | 0.0027096
184.53 | 3 | 217.3705 | 24.1523 | 90 | 0.97 | 0.47 | 0.26 | 275.5015 | 0.0027096
184.53 | 3 | 217.3705 | 24.1523 | 90 | 0.97 | 0.13 | 2.11 | 277.1208 | 0.0027096
184.53 | 3 | 217.3705 | 24.1523 | 90 | 0.97 | 0.22 | 1.62 | 278.2057 | 0.0027096
184.53 | 3 | 169.066 | 72.4568 | 70 | 0.97 | 0.35 | 0.6 | 231.7163 | 0.0021677
184.53 | 3 | 169.066 | 72.4568 | 70 | 0.97 | 0.13 | 1.62 | 242.3595 | 0.0021677
184.53 | 3 | 120.7614 | 120.7614 | 50 | 1.63 | 0.47 | 0.26 | 260.5452 | 0.0021677
184.53 | 3 | 169.066 | 72.4568 | 70 | 1.63 | 0.22 | 0.6 | 335.2463 | 0.0021677
184.53 | 3 | 120.7614 | 120.7614 | 50 | 0.97 | 0.13 | 1.03 | 192.7714 | 0.0016258
184.53 | 3 | 169.066 | 72.4568 | 70 | 1.63 | 0.35 | 0.34 | 334.945 | 0.0016258
184.53 | 3 | 24.1523 | 217.3705 | 10 | 0.97 | 0.13 | 0.34 | 73.1805 | 0.0010838
184.53 | 3 | 24.1523 | 217.3705 | 10 | 2.8 | 0.22 | 0.26 | 114.3321 | 0.0010838
184.53 | 3 | 217.3705 | 24.1523 | 90 | 0.97 | 0.13 | 1.62 | 273.3176 | 0.0010838
184.53 | 3 | 169.066 | 72.4568 | 70 | 1.63 | 0.35 | 0.26 | 332.9491 | 0.0010838
184.53 | 3 | 120.7614 | 120.7614 | 50 | 0.97 | 0.35 | 0.34 | 178.8918 | 0.00054192
184.53 | 3 | 72.4568 | 169.066 | 30 | 1.63 | 0.35 | 0.34 | 181.099 | 0.00054192
184.53 | 3 | 120.7614 | 120.7614 | 50 | 0.97 | 0.22 | 0.6 | 182.8933 | 0.00054192
184.53 | 3 | 120.7614 | 120.7614 | 50 | 1.63 | 0.13 | 1.03 | 271.3445 | 0.00054192
184.53 | 3 | 217.3705 | 24.1523 | 90 | 0.97 | 0.22 | 1.03 | 273.6243 | 0.00054192
184.53 | 3 | 217.3705 | 24.1523 | 90 | 0.97 | 0.35 | 0.6 | 274.6377 | 0.00054192
184.53 | 3 | 169.066 | 72.4568 | 70 | 1.63 | 0.13 | 0.6 | 330.4097 | 0.00054192
184.53 | 3 | 120.7614 | 120.7614 | 50 | 2.8 | 0.13 | 0.34 | 335.7248 | 0.00054192
184.53 | 3 | 24.1523 | 217.3705 | 10 | 0.97 | 0.13 | 0.26 | 66.199 | 0
184.53 | 3 | 24.1523 | 217.3705 | 10 | 1.63 | 0.13 | 0.26 | 83.4238 | 0
184.53 | 3 | 24.1523 | 217.3705 | 10 | 1.63 | 0.13 | 0.34 | 89.8797 | 0
184.53 | 3 | 24.1523 | 217.3705 | 10 | 2.8 | 0.13 | 0.26 | 108.5021 | 0
184.53 | 3 | 24.1523 | 217.3705 | 10 | 3.32 | 0.13 | 0.26 | 109.2516 | 0
184.53 | 3 | 24.1523 | 217.3705 | 10 | 2.8 | 0.13 | 0.34 | 114.2757 | 0
184.53 | 3 | 72.4568 | 169.066 | 30 | 0.97 | 0.13 | 0.26 | 114.5283 | 0
184.53 | 3 | 24.1523 | 217.3705 | 10 | 3.32 | 0.13 | 0.34 | 115.0788 | 0
184.53 | 3 | 72.4568 | 169.066 | 30 | 0.97 | 0.13 | 0.34 | 119.5892 | 0
184.53 | 3 | 72.4568 | 169.066 | 30 | 0.97 | 0.22 | 0.26 | 120.6183 | 0
184.53 | 3 | 72.4568 | 169.066 | 30 | 0.97 | 0.22 | 0.34 | 125.6018 | 0
184.53 | 3 | 72.4568 | 169.066 | 30 | 0.97 | 0.13 | 0.6 | 133.2304 | 0
184.53 | 3 | 120.7614 | 120.7614 | 50 | 0.97 | 0.13 | 0.26 | 163.8677 | 0
184.53 | 3 | 72.4568 | 169.066 | 30 | 1.63 | 0.13 | 0.26 | 165.3715 | 0
184.53 | 3 | 120.7614 | 120.7614 | 50 | 0.97 | 0.13 | 0.34 | 167.5722 | 0
184.53 | 3 | 120.7614 | 120.7614 | 50 | 0.97 | 0.22 | 0.26 | 169.7101 | 0
184.53 | 3 | 72.4568 | 169.066 | 30 | 1.63 | 0.13 | 0.34 | 170.0434 | 0
184.53 | 3 | 72.4568 | 169.066 | 30 | 1.63 | 0.22 | 0.26 | 171.0475 | 0
184.53 | 3 | 120.7614 | 120.7614 | 50 | 0.97 | 0.22 | 0.34 | 173.3355 | 0
184.53 | 3 | 120.7614 | 120.7614 | 50 | 0.97 | 0.35 | 0.26 | 175.333 | 0
184.53 | 3 | 72.4568 | 169.066 | 30 | 1.63 | 0.22 | 0.34 | 175.6641 | 0
184.53 | 3 | 72.4568 | 169.066 | 30 | 1.63 | 0.35 | 0.26 | 176.529 | 0
184.53 | 3 | 120.7614 | 120.7614 | 50 | 0.97 | 0.13 | 0.6 | 177.3175 | 0
184.53 | 3 | 72.4568 | 169.066 | 30 | 1.63 | 0.13 | 0.6 | 182.624 | 0
184.53 | 3 | 169.066 | 72.4568 | 70 | 0.97 | 0.13 | 0.26 | 212.4885 | 0
184.53 | 3 | 169.066 | 72.4568 | 70 | 0.97 | 0.13 | 0.34 | 214.9244 | 0
184.53 | 3 | 169.066 | 72.4568 | 70 | 0.97 | 0.22 | 0.26 | 218.1055 | 0
184.53 | 3 | 169.066 | 72.4568 | 70 | 0.97 | 0.22 | 0.34 | 220.4677 | 0
184.53 | 3 | 169.066 | 72.4568 | 70 | 0.97 | 0.13 | 0.6 | 221.1294 | 0
184.53 | 3 | 169.066 | 72.4568 | 70 | 0.97 | 0.35 | 0.26 | 223.5295 | 0
184.53 | 3 | 169.066 | 72.4568 | 70 | 0.97 | 0.35 | 0.34 | 225.8272 | 0
184.53 | 3 | 169.066 | 72.4568 | 70 | 0.97 | 0.22 | 0.6 | 226.509 | 0
184.53 | 3 | 72.4568 | 169.066 | 30 | 2.8 | 0.13 | 0.26 | 227.6009 | 0
184.53 | 3 | 72.4568 | 169.066 | 30 | 3.32 | 0.13 | 0.26 | 229.0869 | 0
184.53 | 3 | 169.066 | 72.4568 | 70 | 0.97 | 0.13 | 1.03 | 230.7343 | 0
184.53 | 3 | 72.4568 | 169.066 | 30 | 2.8 | 0.13 | 0.34 | 231.4464 | 0
184.53 | 3 | 72.4568 | 169.066 | 30 | 2.8 | 0.22 | 0.26 | 232.4923 | 0
184.53 | 3 | 72.4568 | 169.066 | 30 | 3.32 | 0.13 | 0.34 | 232.9995 | 0
184.53 | 3 | 72.4568 | 169.066 | 30 | 2.8 | 0.22 | 0.34 | 236.316 | 0
184.53 | 3 | 72.4568 | 169.066 | 30 | 2.8 | 0.13 | 0.6 | 241.823 | 0
184.53 | 3 | 120.7614 | 120.7614 | 50 | 1.63 | 0.13 | 0.26 | 245.52 | 0
184.53 | 3 | 120.7614 | 120.7614 | 50 | 1.63 | 0.13 | 0.34 | 248.8295 | 0
184.53 | 3 | 120.7614 | 120.7614 | 50 | 1.63 | 0.22 | 0.26 | 250.8335 | 0
184.53 | 3 | 120.7614 | 120.7614 | 50 | 1.63 | 0.22 | 0.34 | 254.0958 | 0
184.53 | 3 | 120.7614 | 120.7614 | 50 | 1.63 | 0.35 | 0.26 | 255.9871 | 0
184.53 | 3 | 120.7614 | 120.7614 | 50 | 1.63 | 0.13 | 0.6 | 257.486 | 0
184.53 | 3 | 120.7614 | 120.7614 | 50 | 1.63 | 0.35 | 0.34 | 259.2093 | 0
184.53 | 3 | 217.3705 | 24.1523 | 90 | 0.97 | 0.13 | 0.26 | 260.2861 | 0
184.53 | 3 | 217.3705 | 24.1523 | 90 | 0.97 | 0.13 | 0.34 | 261.5168 | 0
184.53 | 3 | 120.7614 | 120.7614 | 50 | 1.63 | 0.22 | 0.6 | 262.6364 | 0
184.53 | 3 | 217.3705 | 24.1523 | 90 | 0.97 | 0.13 | 0.6 | 264.4475 | 0
184.53 | 3 | 217.3705 | 24.1523 | 90 | 0.97 | 0.22 | 0.26 | 265.688 | 0
184.53 | 3 | 217.3705 | 24.1523 | 90 | 0.97 | 0.22 | 0.34 | 266.8422 | 0
184.53 | 3 | 217.3705 | 24.1523 | 90 | 0.97 | 0.13 | 1.03 | 268.6149 | 0
184.53 | 3 | 217.3705 | 24.1523 | 90 | 0.97 | 0.22 | 0.6 | 269.6163 | 0
184.53 | 3 | 217.3705 | 24.1523 | 90 | 0.97 | 0.35 | 0.26 | 270.9045 | 0
184.53 | 3 | 217.3705 | 24.1523 | 90 | 0.97 | 0.35 | 0.34 | 271.997 | 0
184.53 | 3 | 169.066 | 72.4568 | 70 | 1.63 | 0.13 | 0.26 | 323.1009 | 0
184.53 | 3 | 169.066 | 72.4568 | 70 | 1.63 | 0.13 | 0.34 | 325.1818 | 0
184.53 | 3 | 169.066 | 72.4568 | 70 | 1.63 | 0.22 | 0.26 | 328.1017 | 0
184.53 | 3 | 169.066 | 72.4568 | 70 | 1.63 | 0.22 | 0.34 | 330.136 | 0
184.53 | 3 | 120.7614 | 120.7614 | 50 | 2.8 | 0.13 | 0.26 | 333.239 | 0
145.86 | 2.8 | 176.6712 | 19.6301 | 90 | 5.6 | 0.47 | 3.34 | 643.4485 | 5.8728
145.86 | 2.8 | 176.6712 | 19.6301 | 90 | 5.6 | 0.35 | 3.34 | 641.1038 | 5.6835
145.86 | 2.8 | 176.6712 | 19.6301 | 90 | 5.6 | 0.22 | 3.34 | 638.4718 | 5.4731
145.86 | 2.8 | 176.6712 | 19.6301 | 90 | 5.6 | 0.47 | 2.11 | 640.3497 | 5.4305
145.86 | 2.8 | 176.6712 | 19.6301 | 90 | 5.6 | 0.47 | 1.03 | 638.0618 | 5.3778
145.86 | 2.8 | 176.6712 | 19.6301 | 90 | 5.6 | 0.47 | 2.82 | 641.5261 | 5.3723
145.86 | 2.8 | 176.6712 | 19.6301 | 90 | 5.6 | 0.47 | 0.6 | 637.1671 | 5.3613
145.86 | 2.8 | 176.6712 | 19.6301 | 90 | 5.6 | 0.47 | 1.62 | 639.0854 | 5.3421
145.86 | 2.8 | 176.6712 | 19.6301 | 90 | 5.6 | 0.47 | 0.34 | 636.5625 | 5.3222
145.86 | 2.8 | 176.6712 | 19.6301 | 90 | 5.6 | 0.47 | 0.26 | 636.1573 | 5.301
145.86 | 2.8 | 176.6712 | 19.6301 | 90 | 5.6 | 0.35 | 2.11 | 638.0001 | 5.2448
145.86 | 2.8 | 176.6712 | 19.6301 | 90 | 5.6 | 0.13 | 3.34 | 635.761 | 5.2201
145.86 | 2.8 | 176.6712 | 19.6301 | 90 | 5.6 | 0.35 | 1.03 | 635.7034 | 5.1892
145.86 | 2.8 | 176.6712 | 19.6301 | 90 | 5.6 | 0.35 | 2.82 | 639.1828 | 5.1892
145.86 | 2.8 | 176.6712 | 19.6301 | 90 | 5.6 | 0.35 | 0.6 | 634.8053 | 5.1714
145.86 | 2.8 | 176.6712 | 19.6301 | 90 | 5.6 | 0.35 | 1.62 | 636.7332 | 5.1563
145.86 | 2.8 | 176.6712 | 19.6301 | 90 | 5.6 | 0.35 | 0.34 | 634.1979 | 5.1323
145.86 | 2.8 | 176.6712 | 19.6301 | 90 | 5.6 | 0.35 | 0.26 | 633.7934 | 5.1111
145.86 | 2.8 | 176.6712 | 19.6301 | 90 | 5.6 | 0.22 | 2.11 | 635.3634 | 5.0391
145.86 | 2.8 | 176.6712 | 19.6301 | 90 | 5.6 | 0.22 | 2.82 | 636.5535 | 4.987
145.86 | 2.8 | 176.6712 | 19.6301 | 90 | 5.6 | 0.22 | 1.03 | 633.0564 | 4.9822
145.86 | 2.8 | 176.6712 | 19.6301 | 90 | 5.6 | 0.22 | 0.6 | 632.1548 | 4.963
145.86 | 2.8 | 176.6712 | 19.6301 | 90 | 5.6 | 0.22 | 1.62 | 634.0916 | 4.952
145.86 | 2.8 | 19.6301 | 176.6712 | 10 | 4.61 | 0.47 | 3.34 | 306.6715 | 4.9335
145.86 | 2.8 | 176.6712 | 19.6301 | 90 | 5.6 | 0.22 | 0.34 | 631.5453 | 4.9232
145.86 | 2.8 | 176.6712 | 19.6301 | 90 | 5.6 | 0.22 | 0.26 | 631.1401 | 4.902
145.86 | 2.8 | 176.6712 | 19.6301 | 90 | 5.6 | 0.13 | 2.11 | 632.6491 | 4.793
145.86 | 2.8 | 19.6301 | 176.6712 | 10 | 0.97 | 0.47 | 3.34 | 284.5146 | 4.784
145.86 | 2.8 | 19.6301 | 176.6712 | 10 | 4.61 | 0.35 | 3.34 | 302.5764 | 4.7628
145.86 | 2.8 | 176.6712 | 19.6301 | 90 | 5.6 | 0.13 | 2.82 | 633.8455 | 4.7429
145.86 | 2.8 | 176.6712 | 19.6301 | 90 | 5.6 | 0.13 | 1.03 | 630.3339 | 4.7333
145.86 | 2.8 | 176.6712 | 19.6301 | 90 | 5.6 | 0.13 | 0.6 | 629.4282 | 4.7127
145.86 | 2.8 | 176.6712 | 19.6301 | 90 | 5.6 | 0.13 | 1.62 | 631.3746 | 4.7059
145.86 | 2.8 | 176.6712 | 19.6301 | 90 | 5.6 | 0.13 | 0.34 | 628.8167 | 4.6723
145.86 | 2.8 | 176.6712 | 19.6301 | 90 | 5.6 | 0.13 | 0.26 | 628.4115 | 4.651
145.86 | 2.8 | 19.6301 | 176.6712 | 10 | 0.97 | 0.35 | 3.34 | 280.3209 | 4.6174
145.86 | 2.8 | 19.6301 | 176.6712 | 10 | 5.6 | 0.47 | 3.34 | 327.4921 | 4.5907
145.86 | 2.8 | 19.6301 | 176.6712 | 10 | 4.61 | 0.22 | 3.34 | 297.9521 | 4.5708
145.86 | 2.8 | 19.6301 | 176.6712 | 10 | 0.97 | 0.22 | 3.34 | 275.5834 | 4.4296
145.86 | 2.8 | 19.6301 | 176.6712 | 10 | 5.6 | 0.35 | 3.34 | 323.5418 | 4.4234
145.86 | 2.8 | 137.4109 | 58.8904 | 70 | 5.6 | 0.47 | 3.34 | 576.2731 | 4.407
145.86 | 2.8 | 19.6301 | 176.6712 | 10 | 4.61 | 0.13 | 3.34 | 293.0797 | 4.263
145.86 | 2.8 | 19.6301 | 176.6712 | 10 | 1.63 | 0.47 | 3.34 | 297.5449 | 4.2555
145.86 | 2.8 | 137.4109 | 58.8904 | 70 | 5.6 | 0.35 | 3.34 | 573.6473 | 4.2404
145.86 | 2.8 | 19.6301 | 176.6712 | 10 | 5.6 | 0.22 | 3.34 | 319.0827 | 4.2363
145.86 | 2.8 | 19.6301 | 176.6712 | 10 | 3.32 | 0.47 | 3.34 | 313.3868 | 4.1985
145.86 | 2.8 | 19.6301 | 176.6712 | 10 | 0.97 | 0.13 | 3.34 | 270.5896 | 4.1204
145.86 | 2.8 | 19.6301 | 176.6712 | 10 | 1.63 | 0.35 | 3.34 | 293.3937 | 4.093
145.86 | 2.8 | 19.6301 | 176.6712 | 10 | 2.8 | 0.47 | 3.34 | 312.4873 | 4.058
145.86 | 2.8 | 137.4109 | 58.8904 | 70 | 5.6 | 0.22 | 3.34 | 570.6986 | 4.0566
145.86 | 2.8 | 19.6301 | 176.6712 | 10 | 3.32 | 0.35 | 3.34 | 309.3549 | 4.0333
145.86 | 2.8 | 19.6301 | 176.6712 | 10 | 5.6 | 0.13 | 3.34 | 314.3871 | 3.9408
145.86 | 2.8 | 19.6301 | 176.6712 | 10 | 1.63 | 0.22 | 3.34 | 288.7049 | 3.9106
145.86 | 2.8 | 19.6301 | 176.6712 | 10 | 2.8 | 0.35 | 3.34 | 308.4499 | 3.8941
145.86 | 2.8 | 19.6301 | 176.6712 | 10 | 3.32 | 0.22 | 3.34 | 304.8026 | 3.8482
145.86 | 2.8 | 137.4109 | 58.8904 | 70 | 5.6 | 0.13 | 3.34 | 567.6491 | 3.8263
145.86 | 2.8 | 19.6301 | 176.6712 | 10 | 2.8 | 0.22 | 3.34 | 303.8921 | 3.7104
145.86 | 2.8 | 98.1506 | 98.1507 | 50 | 5.6 | 0.47 | 3.34 | 491.0709 | 3.6734
145.86 | 2.8 | 19.6301 | 176.6712 | 10 | 1.63 | 0.13 | 3.34 | 283.7673 | 3.6137
145.86 | 2.8 | 19.6301 | 176.6712 | 10 | 3.32 | 0.13 | 3.34 | 300.0103 | 3.5541
145.86 | 2.8 | 98.1506 | 98.1507 | 50 | 5.6 | 0.35 | 3.34 | 487.922 | 3.5226
145.86 | 2.8 | 19.6301 | 176.6712 | 10 | 2.8 | 0.13 | 3.34 | 299.093 | 3.4183
145.86 | 2.8 | 58.8904 | 137.4109 | 30 | 5.6 | 0.47 | 3.34 | 410.9804 | 3.3827
145.86 | 2.8 | 98.1506 | 98.1507 | 50 | 5.6 | 0.22 | 3.34 | 484.3747 | 3.3553
145.86 | 2.8 | 58.8904 | 137.4109 | 30 | 4.61 | 0.47 | 3.34 | 351.3417 | 3.2895
145.86 | 2.8 | 137.4109 | 58.8904 | 70 | 5.6 | 0.47 | 2.11 | 564.7127 | 3.2867
145.86 | 2.8 | 137.4109 | 58.8904 | 70 | 5.6 | 0.47 | 2.82 | 569.9184 | 3.2641
145.86 | 2.8 | 58.8904 | 137.4109 | 30 | 5.6 | 0.35 | 3.34 | 407.4496 | 3.2346
145.86 | 2.8 | 58.8904 | 137.4109 | 30 | 4.61 | 0.35 | 3.34 | 347.416 | 3.1366
145.86 | 2.8 | 137.4109 | 58.8904 | 70 | 5.6 | 0.35 | 2.11 | 562.0725 | 3.1366
145.86 | 2.8 | 98.1506 | 98.1507 | 50 | 5.6 | 0.13 | 3.34 | 480.6815 | 3.129
145.86 | 2.8 | 137.4109 | 58.8904 | 70 | 5.6 | 0.35 | 2.82 | 567.296 | 3.1174
145.86 | 2.8 | 137.4109 | 58.8904 | 70 | 5.6 | 0.47 | 1.03 | 555.5636 | 3.0872
145.86 | 2.8 | 58.8904 | 137.4109 | 30 | 5.6 | 0.22 | 3.34 | 403.4677 | 3.0694
145.86 | 2.8 | 137.4109 | 58.8904 | 70 | 5.6 | 0.47 | 1.62 | 560.0178 | 3.068
145.86 | 2.8 | 137.4109 | 58.8904 | 70 | 5.6 | 0.47 | 0.6 | 551.8813 | 3.0282
145.86 | 2.8 | 137.4109 | 58.8904 | 70 | 5.6 | 0.22 | 2.11 | 559.1087 | 2.972
145.86 | 2.8 | 58.8904 | 137.4109 | 30 | 4.61 | 0.22 | 3.34 | 342.9844 | 2.9659
145.86 | 2.8 | 137.4109 | 58.8904 | 70 | 5.6 | 0.22 | 2.82 | 564.3528 | 2.9569
145.86 | 2.8 | 137.4109 | 58.8904 | 70 | 5.6 | 0.47 | 0.34 | 549.5132 | 2.9391
145.86 | 2.8 | 137.4109 | 58.8904 | 70 | 5.6 | 0.35 | 1.03 | 552.898 | 2.9357
145.86 | 2.8 | 137.4109 | 58.8904 | 70 | 5.6 | 0.35 | 1.62 | 557.3667 | 2.9199
145.86 | 2.8 | 137.4109 | 58.8904 | 70 | 5.6 | 0.47 | 0.26 | 548.2394 | 2.9021
145.86 | 2.8 | 176.6712 | 19.6301 | 90 | 4.61 | 0.47 | 3.34 | 509.1821 | 2.8898
145.86 | 2.8 | 137.4109 | 58.8904 | 70 | 5.6 | 0.35 | 0.6 | 549.2061 | 2.876
145.86 | 2.8 | 58.8904 | 137.4109 | 30 | 5.6 | 0.13 | 3.34 | 399.2952 | 2.8322
145.86 | 2.8 | 98.1506 | 98.1507 | 50 | 4.61 | 0.47 | 3.34 | 399.1512 | 2.8123
145.86 | 2.8 | 137.4109 | 58.8904 | 70 | 4.61 | 0.47 | 3.34 | 399.1512 | 2.8123
145.86 | 2.8 | 137.4109 | 58.8904 | 70 | 5.6 | 0.35 | 0.34 | 546.8333 | 2.7862
145.86 | 2.8 | 137.4109 | 58.8904 | 70 | 5.6 | 0.22 | 1.03 | 549.9074 | 2.7698
145.86 | 2.8 | 137.4109 | 58.8904 | 70 | 5.6 | 0.13 | 2.11 | 556.0483 | 2.7636
145.86 | 2.8 | 137.4109 | 58.8904 | 70 | 5.6 | 0.22 | 1.62 | 554.3926 | 2.7581
145.86 | 2.8 | 19.6301 | 176.6712 | 10 | 0.97 | 0.47 | 2.82 | 256.0894 | 2.754
145.86 | 2.8 | 137.4109 | 58.8904 | 70 | 5.6 | 0.13 | 2.82 | 561.3081 | 2.7506
145.86 | 2.8 | 137.4109 | 58.8904 | 70 | 5.6 | 0.35 | 0.26 | 545.5594 | 2.7499
145.86 | 2.8 | 176.6712 | 19.6301 | 90 | 4.61 | 0.35 | 3.34 | 506.1415 | 2.73
145.86 | 2.8 | 19.6301 | 176.6712 | 10 | 4.61 | 0.47 | 2.82 | 278.7111 | 2.719
145.86 | 2.8 | 58.8904 | 137.4109 | 30 | 4.61 | 0.13 | 3.34 | 338.3347 | 2.7129
145.86 | 2.8 | 137.4109 | 58.8904 | 70 | 5.6 | 0.22 | 0.6 | 546.2053 | 2.7081
145.86 | 2.8 | 98.1506 | 98.1507 | 50 | 4.61 | 0.35 | 3.34 | 395.4292 | 2.6663
145.86 | 2.8 | 137.4109 | 58.8904 | 70 | 4.61 | 0.35 | 3.34 | 395.4292 | 2.6663
145.86 | 2.8 | 137.4109 | 58.8904 | 70 | 5.6 | 0.22 | 0.34 | 543.8276 | 2.6196
145.86 | 2.8 | 19.6301 | 176.6712 | 10 | 0.97 | 0.35 | 2.82 | 251.7435 | 2.5998
145.86 | 2.8 | 137.4109 | 58.8904 | 70 | 5.6 | 0.22 | 0.26 | 542.5552 | 2.584
145.86 | 2.8 | 19.6301 | 176.6712 | 10 | 4.61 | 0.35 | 2.82 | 274.4735 | 2.5662
145.86 | 2.8 | 137.4109 | 58.8904 | 70 | 5.6 | 0.13 | 1.03 | 546.825 | 2.5634
145.86 | 2.8 | 176.6712 | 19.6301 | 90 | 4.61 | 0.22 | 3.34 | 502.7273 | 2.5559
145.86 | 2.8 | 137.4109 | 58.8904 | 70 | 5.6 | 0.13 | 1.62 | 551.3239 | 2.5538
145.86 | 2.8 | 176.6712 | 19.6301 | 90 | 4.61 | 0.47 | 2.82 | 506.7359 | 2.5312
145.86 | 2.8 | 176.6712 | 19.6301 | 90 | 4.61 | 0.47 | 2.11 | 504.4323 | 2.5065
145.86 | 2.8 | 98.1506 | 98.1507 | 50 | 4.61 | 0.22 | 3.34 | 391.2306 | 2.5038
145.86 | 2.8 | 137.4109 | 58.8904 | 70 | 4.61 | 0.22 | 3.34 | 391.2306 | 2.5038
145.86 | 2.8 | 137.4109 | 58.8904 | 70 | 5.6 | 0.13 | 0.6 | 543.116 | 2.5024
145.86 | 2.8 | 19.6301 | 176.6712 | 10 | 0.97 | 0.22 | 2.82 | 246.8312 | 2.4263
145.86 | 2.8 | 176.6712 | 19.6301 | 90 | 4.61 | 0.47 | 1.62 | 502.4647 | 2.4153
145.86 | 2.8 | 137.4109 | 58.8904 | 70 | 5.6 | 0.13 | 0.34 | 540.735 | 2.4153
145.86 | 2.8 | 19.6301 | 176.6712 | 10 | 4.61 | 0.22 | 2.82 | 269.686 | 2.3948
145.86 | 2.8 | 19.6301 | 176.6712 | 10 | 5.6 | 0.47 | 2.82 | 300.458 | 2.3927
145.86 | 2.8 | 176.6712 | 19.6301 | 90 | 4.61 | 0.47 | 1.03 | 500.4833 | 2.3831
145.86 | 2.8 | 137.4109 | 58.8904 | 70 | 5.6 | 0.13 | 0.26 | 539.4618 | 2.3811
145.86 | 2.8 | 176.6712 | 19.6301 | 90 | 4.61 | 0.35 | 2.82 | 503.696 | 2.3797
145.86 | 2.8 | 176.6712 | 19.6301 | 90 | 4.61 | 0.35 | 2.11 | 501.3821 | 2.3536
145.86 | 2.8 | 176.6712 | 19.6301 | 90 | 4.61 | 0.13 | 3.34 | 499.2088 | 2.3433
145.86 | 2.8 | 58.8904 | 137.4109 | 30 | 0.97 | 0.47 | 3.34 | 285.3819 | 2.3337
145.86 | 2.8 | 176.6712 | 19.6301 | 90 | 4.61 | 0.47 | 0.6 | 498.8784 | 2.3331
145.86 | 2.8 | 176.6712 | 19.6301 | 90 | 4.61 | 0.47 | 0.34 | 497.8644 | 2.2864
145.86 | 2.8 | 98.1506 | 98.1507 | 50 | 4.61 | 0.13 | 3.34 | 386.8497 | 2.2782
145.86 | 2.8 | 137.4109 | 58.8904 | 70 | 4.61 | 0.13 | 3.34 | 386.8497 | 2.2782
145.86 | 2.8 | 176.6712 | 19.6301 | 90 | 4.61 | 0.47 | 0.26 | 497.3687 | 2.2707
145.86 | 2.8 | 19.6301 | 176.6712 | 10 | 1.63 | 0.47 | 2.82 | 269.2644 | 2.2672
145.86 | 2.8 | 176.6712 | 19.6301 | 90 | 4.61 | 0.35 | 1.62 | 499.4083 | 2.2638
145.86 | 2.8 | 19.6301 | 176.6712 | 10 | 5.6 | 0.35 | 2.82 | 296.3794 | 2.248
145.86 | 2.8 | 176.6712 | 19.6301 | 90 | 4.61 | 0.35 | 1.03 | 497.4181 | 2.2302
145.86 | 2.8 | 176.6712 | 19.6301 | 90 | 4.61 | 0.22 | 2.82 | 500.2838 | 2.2138
145.86 | 2.8 | 58.8904 | 137.4109 | 30 | 0.97 | 0.35 | 3.34 | 281.1641 | 2.1953
145.86 | 2.8 | 176.6712 | 19.6301 | 90 | 4.61 | 0.22 | 2.11 | 497.9583 | 2.1863
145.86 | 2.8 | 176.6712 | 19.6301 | 90 | 4.61 | 0.35 | 0.6 | 495.8063 | 2.1802
145.86 | 2.8 | 98.1506 | 98.1507 | 50 | 5.6 | 0.47 | 2.82 | 478.6247 | 2.1761
145.86 | 2.8 | 19.6301 | 176.6712 | 10 | 3.32 | 0.47 | 2.82 | 285.8817 | 2.139
145.86 | 2.8 | 176.6712 | 19.6301 | 90 | 4.61 | 0.35 | 0.34 | 494.7882 | 2.1336
145.86 | 2.8 | 19.6301 | 176.6712 | 10 | 0.97 | 0.13 | 2.82 | 241.6557 | 2.126
145.86 | 2.8 | 19.6301 | 176.6712 | 10 | 1.63 | 0.35 | 2.82 | 264.9664 | 2.1219
145.86 | 2.8 | 58.8904 | 137.4109 | 30 | 3.32 | 0.47 | 3.34 | 372.8363 | 2.1185
145.86 | 2.8 | 176.6712 | 19.6301 | 90 | 4.61 | 0.35 | 0.26 | 494.2918 | 2.1185
145.86 | 2.8 | 19.6301 | 176.6712 | 10 | 4.61 | 0.13 | 2.82 | 264.6449 | 2.1054
145.86 | 2.8 | 176.6712 | 19.6301 | 90 | 4.61 | 0.22 | 1.62 | 495.9783 | 2.0986
145.86 | 2.8 | 19.6301 | 176.6712 | 10 | 5.6 | 0.22 | 2.82 | 291.7743 | 2.0869
145.86 | 2.8 | 176.6712 | 19.6301 | 90 | 4.61 | 0.22 | 1.03 | 493.9785 | 2.0643
145.86 | 2.8 | 98.1506 | 98.1507 | 50 | 5.6 | 0.35 | 2.82 | 475.4463 | 2.0513
145.86 | 2.8 | 58.8904 | 137.4109 | 30 | 0.97 | 0.22 | 3.34 | 276.4 | 2.0417
145.86 | 2.8 | 19.6301 | 176.6712 | 10 | 2.8 | 0.47 | 2.82 | 284.9596 | 2.0376
145.86 | 2.8 | 176.6712 | 19.6301 | 90 | 4.61 | 0.22 | 0.6 | 492.3598 | 2.0143
145.86 | 2.8 | 98.1506 | 98.1507 | 50 | 5.6 | 0.47 | 2.11 | 465.8378 | 2.0136
145.86 | 2.8 | 176.6712 | 19.6301 | 90 | 4.61 | 0.13 | 2.82 | 496.7674 | 2.0108
145.86 | 2.8 | 19.6301 | 176.6712 | 10 | 3.32 | 0.35 | 2.82 | 281.7153 | 1.9957
145.86 | 2.8 | 58.8904 | 137.4109 | 30 | 3.32 | 0.35 | 3.34 | 369.1163 | 1.9889
145.86 | 2.8 | 176.6712 | 19.6301 | 90 | 4.61 | 0.13 | 2.11 | 494.4323 | 1.9841
145.86 | 2.8 | 176.6712 | 19.6301 | 90 | 4.61 | 0.22 | 0.34 | 491.3362 | 1.969
145.86 | 2.8 | 19.6301 | 176.6712 | 10 | 1.63 | 0.22 | 2.82 | 260.1104 | 1.9594
145.86 | 2.8 | 176.6712 | 19.6301 | 90 | 4.61 | 0.22 | 0.26 | 490.8392 | 1.9539
145.86 | 2.8 | 19.6301 | 176.6712 | 10 | 0.97 | 0.47 | 2.11 | 215.4943 | 1.9176
145.86 | 2.8 | 98.1506 | 98.1507 | 50 | 5.6 | 0.22 | 2.82 | 471.8675 | 1.9135
145.86 | 2.8 | 176.6712 | 19.6301 | 90 | 4.61 | 0.13 | 1.62 | 492.4469 | 1.8984
145.86 | 2.8 | 19.6301 | 176.6712 | 10 | 2.8 | 0.35 | 2.82 | 280.7877 | 1.8957
145.86 | 2.8 | 98.1506 | 98.1507 | 50 | 5.6 | 0.35 | 2.11 | 462.5847 | 1.8861
145.86 | 2.8 | 19.6301 | 176.6712 | 10 | 4.61 | 0.47 | 2.11 | 239.4474 | 1.8826
145.86 | 2.8 | 176.6712 | 19.6301 | 90 | 4.61 | 0.13 | 1.03 | 490.4395 | 1.8655
145.86 | 2.8 | 58.8904 | 137.4109 | 30 | 1.63 | 0.47 | 3.34 | 327.3557 | 1.8525
145.86 | 2.8 | 58.8904 | 137.4109 | 30 | 2.8 | 0.47 | 3.34 | 370.846 | 1.849
145.86 | 2.8 | 58.8904 | 137.4109 | 30 | 3.32 | 0.22 | 3.34 | 364.9232 | 1.8456
145.86 | 2.8 | 19.6301 | 176.6712 | 10 | 3.32 | 0.22 | 2.82 | 277.0108 | 1.8353
145.86 | 2.8 | 19.6301 | 176.6712 | 10 | 5.6 | 0.13 | 2.82 | 286.9265 | 1.8196
145.86 | 2.8 | 176.6712 | 19.6301 | 90 | 4.61 | 0.13 | 0.6 | 488.8139 | 1.8175
145.86 | 2.8 | 58.8904 | 137.4109 | 30 | 0.97 | 0.13 | 3.34 | 271.4 | 1.8004
145.86 | 2.8 | 176.6712 | 19.6301 | 90 | 4.61 | 0.13 | 0.34 | 487.7855 | 1.7729
145.86 | 2.8 | 19.6301 | 176.6712 | 10 | 0.97 | 0.35 | 2.11 | 210.87 | 1.7668
145.86 | 2.8 | 176.6712 | 19.6301 | 90 | 4.61 | 0.13 | 0.26 | 487.2871 | 1.7585
145.86 | 2.8 | 98.1506 | 98.1507 | 50 | 5.6 | 0.22 | 2.11 | 458.9202 | 1.7469
145.86 | 2.8 | 19.6301 | 176.6712 | 10 | 2.8 | 0.22 | 2.82 | 276.0777 | 1.738
145.86 | 2.8 | 19.6301 | 176.6712 | 10 | 4.61 | 0.35 | 2.11 | 234.9548 | 1.7339
145.86 | 2.8 | 58.8904 | 137.4109 | 30 | 1.63 | 0.35 | 3.34 | 323.2943 | 1.7284
145.86 | 2.8 | 58.8904 | 137.4109 | 30 | 2.8 | 0.35 | 3.34 | 367.1212 | 1.7249
145.86 | 2.8 | 98.1506 | 98.1507 | 50 | 5.6 | 0.13 | 2.82 | 468.1407 | 1.7243
145.86 | 2.8 | 58.8904 | 137.4109 | 30 | 5.6 | 0.47 | 2.82 | 391.6214 | 1.6996
145.86 | 2.8 | 19.6301 | 176.6712 | 10 | 1.63 | 0.13 | 2.82 | 255.0007 | 1.6865
145.86 | 2.8 | 98.1506 | 98.1507 | 50 | 5.6 | 0.47 | 1.62 | 455.3647 | 1.6859
145.86 | 2.8 | 58.8904 | 137.4109 | 30 | 4.61 | 0.47 | 2.82 | 329.8766 | 1.6845
145.86 | 2.8 | 58.8904 | 137.4109 | 30 | 3.32 | 0.13 | 3.34 | 360.5313 | 1.6372
145.86 | 2.8 | 19.6301 | 176.6712 | 10 | 5.6 | 0.47 | 2.11 | 263.1784 | 1.6207
145.86 | 2.8 | 19.6301 | 176.6712 | 10 | 0.97 | 0.22 | 2.11 | 205.6397 | 1.5995
145.86 | 2.8 | 58.8904 | 137.4109 | 30 | 1.63 | 0.22 | 3.34 | 318.7111 | 1.5913
145.86 | 2.8 | 58.8904 | 137.4109 | 30 | 2.8 | 0.22 | 3.34 | 362.9234 | 1.5885
145.86 | 2.8 | 58.8904 | 137.4109 | 30 | 5.6 | 0.35 | 2.82 | 388.0221 | 1.5817
145.86 | 2.8 | 19.6301 | 176.6712 | 10 | 3.32 | 0.13 | 2.82 | 272.0595 | 1.5734
145.86 | 2.8 | 19.6301 | 176.6712 | 10 | 4.61 | 0.22 | 2.11 | 229.8745 | 1.5707
145.86 | 2.8 | 98.1506 | 98.1507 | 50 | 4.61 | 0.47 | 2.82 | 384.3823 | 1.5659
145.86 | 2.8 | 137.4109 | 58.8904 | 70 | 4.61 | 0.47 | 2.82 | 384.3823 | 1.5659
145.86 | 2.8 | 98.1506 | 98.1507 | 50 | 5.6 | 0.35 | 1.62 | 452.054 | 1.5645
145.86 | 2.8 | 98.1506 | 98.1507 | 50 | 5.6 | 0.13 | 2.11 | 455.1152 | 1.5597
145.86 | 2.8 | 58.8904 | 137.4109 | 30 | 4.61 | 0.35 | 2.82 | 325.8481 | 1.5583
145.86 | 2.8 | 98.1506 | 98.1507 | 50 | 5.6 | 0.47 | 1.03 | 444.2095 | 1.5481
145.86 | 2.8 | 98.1506 | 98.1507 | 50 | 3.32 | 0.47 | 3.34 | 435.713 | 1.5062
145.86 | 2.8 | 137.4109 | 58.8904 | 70 | 3.32 | 0.47 | 3.34 | 435.713 | 1.5062
145.86 | 2.8 | 19.6301 | 176.6712 | 10 | 1.63 | 0.47 | 2.11 | 229.2849 | 1.5056
145.86 | 2.8 | 19.6301 | 176.6712 | 10 | 5.6 | 0.35 | 2.11 | 258.8749 | 1.4836
145.86 | 2.8 | 19.6301 | 176.6712 | 10 | 2.8 | 0.13 | 2.82 | 271.1203 | 1.4802
145.86 | 2.8 | 58.8904 | 137.4109 | 30 | 5.6 | 0.22 | 2.82 | 383.9648 | 1.4514
145.86 | 2.8 | 98.1506 | 98.1507 | 50 | 4.61 | 0.35 | 2.82 | 380.6013 | 1.4466
145.86 | 2.8 | 137.4109 | 58.8904 | 70 | 4.61 | 0.35 | 2.82 | 380.6013 | 1.4466
145.86 | 2.8 | 98.1506 | 98.1507 | 50 | 5.6 | 0.22 | 1.62 | 448.3237 | 1.4322
145.86 | 2.8 | 98.1506 | 98.1507 | 50 | 5.6 | 0.35 | 1.03 | 440.8145 | 1.424
145.86 | 2.8 | 58.8904 | 137.4109 | 30 | 4.61 | 0.22 | 2.82 | 321.2999 | 1.4199
145.86 | 2.8 | 98.1506 | 98.1507 | 50 | 3.32 | 0.35 | 3.34 | 432.331 | 1.3959
145.86 | 2.8 | 137.4109 | 58.8904 | 70 | 3.32 | 0.35 | 3.34 | 432.331 | 1.3959
145.86 | 2.8 | 58.8904 | 137.4109 | 30 | 2.8 | 0.13 | 3.34 | 358.5301 | 1.3924
145.86 | 2.8 | 58.8904 | 137.4109 | 30 | 1.63 | 0.13 | 3.34 | 313.9127 | 1.3856
145.86 | 2.8 | 19.6301 | 176.6712 | 10 | 0.97 | 0.47 | 1.62 | 185.0425 | 1.3821
145.86 | 2.8 | 19.6301 | 176.6712 | 10 | 3.32 | 0.47 | 2.11 | 247.5627 | 1.378
145.86 | 2.8 | 98.1506 | 98.1507 | 50 | 5.6 | 0.47 | 0.6 | 435.1659 | 1.3698
145.86 | 2.8 | 19.6301 | 176.6712 | 10 | 1.63 | 0.35 | 2.11 | 224.7237 | 1.3677
145.86 | 2.8 | 19.6301 | 176.6712 | 10 | 5.6 | 0.22 | 2.11 | 254.0128 | 1.3335
145.86 | 2.8 | 19.6301 | 176.6712 | 10 | 0.97 | 0.13 | 2.11 | 200.1309 | 1.3204
145.86 | 2.8 | 98.1506 | 98.1507 | 50 | 4.61 | 0.22 | 2.82 | 376.3355 | 1.3156
145.86 | 2.8 | 137.4109 | 58.8904 | 70 | 4.61 | 0.22 | 2.82 | 376.3355 | 1.3156
145.86 | 2.8 | 19.6301 | 176.6712 | 10 | 4.61 | 0.47 | 1.62 | 210.0226 | 1.3136
145.86 | 2.8 | 58.8904 | 137.4109 | 30 | 5.6 | 0.47 | 2.11 | 368.5911 | 1.306
145.86 | 2.8 | 19.6301 | 176.6712 | 10 | 4.61 | 0.13 | 2.11 | 224.5311 | 1.3047
145.86 | 2.8 | 98.1506 | 98.1507 | 50 | 5.6 | 0.22 | 1.03 | 436.9855 | 1.2903
145.86 | 2.8 | 19.6301 | 176.6712 | 10 | 2.8 | 0.47 | 2.11 | 246.5947 | 1.2889
145.86 | 2.8 | 98.1506 | 98.1507 | 50 | 4.61 | 0.47 | 2.11 | 367.0019 | 1.2882
145.86 | 2.8 | 137.4109 | 58.8904 | 70 | 4.61 | 0.47 | 2.11 | 367.0019 | 1.2882
145.86 | 2.8 | 98.1506 | 98.1507 | 50 | 3.32 | 0.22 | 3.34 | 428.5246 | 1.2773
145.86 | 2.8 | 137.4109 | 58.8904 | 70 | 3.32 | 0.22 | 3.34 | 428.5246 | 1.2773
145.86 | 2.8 | 58.8904 | 137.4109 | 30 | 5.6 | 0.13 | 2.82 | 379.7121 | 1.2608
145.86 | 2.8 | 98.1506 | 98.1507 | 50 | 5.6 | 0.13 | 1.62 | 444.4502 | 1.2567
145.86 | 2.8 | 98.1506 | 98.1507 | 50 | 5.6 | 0.35 | 0.6 | 431.6955 | 1.2457
145.86 | 2.8 | 19.6301 | 176.6712 | 10 | 3.32 | 0.35 | 2.11 | 243.1619 | 1.245
145.86 | 2.8 | 19.6301 | 176.6712 | 10 | 0.97 | 0.35 | 1.62 | 180.1885 | 1.2409
145.86 | 2.8 | 19.6301 | 176.6712 | 10 | 1.63 | 0.22 | 2.11 | 219.566 | 1.2176
145.86 | 2.8 | 58.8904 | 137.4109 | 30 | 4.61 | 0.13 | 2.82 | 316.5275 | 1.2121
145.86 | 2.8 | 98.1506 | 98.1507 | 50 | 5.6 | 0.47 | 0.34 | 429.4652 | 1.2073
145.86 | 2.8 | 58.8904 | 137.4109 | 30 | 5.6 | 0.35 | 2.11 | 364.8718 | 1.1936
145.86 | 2.8 | 58.8904 | 137.4109 | 30 | 4.61 | 0.47 | 2.11 | 302.2227 | 1.1881
145.86 | 2.8 | 19.6301 | 176.6712 | 10 | 4.61 | 0.35 | 1.62 | 205.3229 | 1.1758
145.86 | 2.8 | 98.1506 | 98.1507 | 50 | 4.61 | 0.35 | 2.11 | 363.105 | 1.1724
145.86 | 2.8 | 137.4109 | 58.8904 | 70 | 4.61 | 0.35 | 2.11 | 363.105 | 1.1724
145.86 | 2.8 | 98.1506 | 98.1507 | 50 | 5.6 | 0.47 | 0.26 | 426.9128 | 1.1682
145.86 | 2.8 | 176.6712 | 19.6301 | 90 | 3.32 | 0.47 | 3.34 | 575.6349 | 1.1662
145.86 | 2.8 | 98.1506 | 98.1507 | 50 | 2.8 | 0.47 | 3.34 | 433.4643 | 1.1648
145.86 | 2.8 | 137.4109 | 58.8904 | 70 | 2.8 | 0.47 | 3.34 | 433.4643 | 1.1648
145.86 | 2.8 | 19.6301 | 176.6712 | 10 | 2.8 | 0.35 | 2.11 | 242.1891 | 1.158
145.86 | 2.8 | 98.1506 | 98.1507 | 50 | 4.61 | 0.13 | 2.82 | 371.8867 | 1.134
145.86 | 2.8 | 137.4109 | 58.8904 | 70 | 4.61 | 0.13 | 2.82 | 371.8867 | 1.134
145.86 | 2.8 | 58.8904 | 137.4109 | 30 | 0.97 | 0.47 | 2.82 | 262.8116 | 1.1278
145.86 | 2.8 | 98.1506 | 98.1507 | 50 | 5.6 | 0.13 | 1.03 | 433.0125 | 1.1182
145.86 | 2.8 | 98.1506 | 98.1507 | 50 | 3.32 | 0.13 | 3.34 | 424.5749 | 1.1175
145.86 | 2.8 | 137.4109 | 58.8904 | 70 | 3.32 | 0.13 | 3.34 | 424.5749 | 1.1175
145.86 | 2.8 | 98.1506 | 98.1507 | 50 | 5.6 | 0.22 | 0.6 | 427.7766 | 1.1141
145.86 | 2.8 | 19.6301 | 176.6712 | 10 | 3.32 | 0.22 | 2.11 | 238.1894 | 1.099
145.86 | 2.8 | 19.6301 | 176.6712 | 10 | 5.6 | 0.13 | 2.11 | 248.8996 | 1.0949
145.86 | 2.8 | 98.1506 | 98.1507 | 50 | 5.6 | 0.35 | 0.34 | 425.9413 | 1.086
145.86 | 2.8 | 19.6301 | 176.6712 | 10 | 0.97 | 0.22 | 1.62 | 174.6894 | 1.0839
145.86 | 2.8 | 19.6301 | 176.6712 | 10 | 5.6 | 0.47 | 1.62 | 235.2879 | 1.0819
145.86 | 2.8 | 58.8904 | 137.4109 | 30 | 5.6 | 0.22 | 2.11 | 360.6787 | 1.0729
145.86 | 2.8 | 176.6712 | 19.6301 | 90 | 3.32 | 0.35 | 3.34 | 573.2072 | 1.0709
145.86 | 2.8 | 58.8904 | 137.4109 | 30 | 4.61 | 0.35 | 2.11 | 298.02 | 1.0702
145.86 | 2.8 | 98.1506 | 98.1507 | 50 | 2.8 | 0.35 | 3.34 | 430.0878 | 1.0661
145.86 | 2.8 | 137.4109 | 58.8904 | 70 | 2.8 | 0.35 | 3.34 | 430.0878 | 1.0661
145.86 | 2.8 | 98.1506 | 98.1507 | 50 | 5.6 | 0.35 | 0.26 | 423.3724 | 1.049
145.86 | 2.8 | 98.1506 | 98.1507 | 50 | 4.61 | 0.22 | 2.11 | 358.7104 | 1.0476
145.86 | 2.8 | 137.4109 | 58.8904 | 70 | 4.61 | 0.22 | 2.11 | 358.7104 | 1.0476
145.86 | 2.8 | 98.1506 | 98.1507 | 50 | 0.97 | 0.47 | 3.34 | 291.1628 | 1.0298
145.86 | 2.8 | 137.4109 | 58.8904 | 70 | 0.97 | 0.47 | 3.34 | 291.1628 | 1.0298
145.86 | 2.8 | 19.6301 | 176.6712 | 10 | 4.61 | 0.22 | 1.62 | 200.0041 | 1.025
145.86 | 2.8 | 19.6301 | 176.6712 | 10 | 2.8 | 0.22 | 2.11 | 237.2103 | 1.016
145.86 | 2.8 | 58.8904 | 137.4109 | 30 | 0.97 | 0.35 | 2.82 | 258.4677 | 1.0147
145.86 | 2.8 | 19.6301 | 176.6712 | 10 | 1.63 | 0.47 | 1.62 | 199.3309 | 1.0085
145.86 | 2.8 | 98.1506 | 98.1507 | 50 | 4.61 | 0.47 | 1.62 | 353.4513 | 0.98108
145.86 | 2.8 | 137.4109 | 58.8904 | 70 | 4.61 | 0.47 | 1.62 | 353.4513 | 0.98108
145.86 | 2.8 | 19.6301 | 176.6712 | 10 | 1.63 | 0.13 | 2.11 | 214.1423 | 0.97354
145.86 | 2.8 | 176.6712 | 19.6301 | 90 | 3.32 | 0.22 | 3.34 | 570.4998 | 0.97148
145.86 | 2.8 | 98.1506 | 98.1507 | 50 | 2.8 | 0.22 | 3.34 | 426.2896 | 0.96051
145.86 | 2.8 | 137.4109 | 58.8904 | 70 | 2.8 | 0.22 | 3.34 | 426.2896 | 0.96051
145.86 | 2.8 | 98.1506 | 98.1507 | 50 | 5.6 | 0.22 | 0.34 | 421.9594 | 0.95914
145.86 | 2.8 | 176.6712 | 19.6301 | 90 | 3.32 | 0.47 | 2.82 | 573.7879 | 0.95777
145.86 | 2.8 | 19.6301 | 176.6712 | 10 | 5.6 | 0.35 | 1.62 | 230.8069 | 0.95708
145.86 | 2.8 | 98.1506 | 98.1507 | 50 | 5.6 | 0.13 | 0.6 | 423.709 | 0.95023
145.86 | 2.8 | 176.6712 | 19.6301 | 90 | 3.32 | 0.47 | 2.11 | 572.2419 | 0.94748
145.86 | 2.8 | 58.8904 | 137.4109 | 30 | 4.61 | 0.22 | 2.11 | 293.2744 | 0.94337
145.86 | 2.8 | 98.1506 | 98.1507 | 50 | 0.97 | 0.35 | 3.34 | 286.9855 | 0.92486
145.86 | 2.8 | 137.4109 | 58.8904 | 70 | 0.97 | 0.35 | 3.34 | 286.9855 | 0.92486
145.86 | 2.8 | 58.8904 | 137.4109 | 30 | 5.6 | 0.47 | 1.62 | 350.8803 | 0.92349
145.86 | 2.8 | 98.1506 | 98.1507 | 50 | 5.6 | 0.22 | 0.26 | 419.3706 | 0.92349
145.86 | 2.8 | 98.1506 | 98.1507 | 50 | 1.63 | 0.47 | 3.34 | 365.6698 | 0.91458
145.86 | 2.8 | 137.4109 | 58.8904 | 70 | 1.63 | 0.47 | 3.34 | 365.6698 | 0.91458
145.86 | 2.8 | 58.8904 | 137.4109 | 30 | 5.6 | 0.13 | 2.11 | 356.2978 | 0.90155
145.86 | 2.8 | 176.6712 | 19.6301 | 90 | 3.32 | 0.47 | 1.62 | 570.8275 | 0.89538
145.86 | 2.8 | 58.8904 | 137.4109 | 30 | 3.32 | 0.47 | 2.82 | 352.6964 | 0.89332
145.86 | 2.8 | 58.8904 | 137.4109 | 30 | 0.97 | 0.22 | 2.82 | 253.5589 | 0.89127
145.86 | 2.8 | 19.6301 | 176.6712 | 10 | 1.63 | 0.35 | 1.62 | 194.5537 | 0.88167
145.86 | 2.8 | 176.6712 | 19.6301 | 90 | 3.32 | 0.47 | 1.03 | 569.5372 | 0.87961
145.86 | 2.8 | 98.1506 | 98.1507 | 50 | 4.61 | 0.13 | 2.11 | 354.141 | 0.87892
145.86 | 2.8 | 137.4109 | 58.8904 | 70 | 4.61 | 0.13 | 2.11 | 354.141 | 0.87892
145.86 | 2.8 | 19.6301 | 176.6712 | 10 | 3.32 | 0.47 | 1.62 | 218.9202 | 0.87824
145.86 | 2.8 | 98.1506 | 98.1507 | 50 | 4.61 | 0.35 | 1.62 | 349.4625 | 0.87413
145.86 | 2.8 | 137.4109 | 58.8904 | 70 | 4.61 | 0.35 | 1.62 | 349.4625 | 0.87413
145.86 | 2.8 | 176.6712 | 19.6301 | 90 | 3.32 | 0.35 | 2.82 | 571.3746 | 0.87275
145.86 | 2.8 | 19.6301 | 176.6712 | 10 | 3.32 | 0.13 | 2.11 | 232.9604 | 0.87138
145.86 | 2.8 | 176.6712 | 19.6301 | 90 | 3.32 | 0.35 | 2.11 | 569.8307 | 0.86179
145.86 | 2.8 | 176.6712 | 19.6301 | 90 | 3.32 | 0.47 | 0.6 | 568.4938 | 0.85219
145.86 | 2.8 | 176.6712 | 19.6301 | 90 | 3.32 | 0.13 | 3.34 | 567.7341 | 0.8515
145.86 | 2.8 | 19.6301 | 176.6712 | 10 | 0.97 | 0.13 | 1.62 | 168.8948 | 0.82613
145.86 | 2.8 | 176.6712 | 19.6301 | 90 | 3.32 | 0.47 | 0.34 | 567.8267 | 0.82476
145.86 | 2.8 | 58.8904 | 137.4109 | 30 | 5.6 | 0.35 | 1.62 | 347.0677 | 0.82271
145.86 | 2.8 | 19.6301 | 176.6712 | 10 | 5.6 | 0.22 | 1.62 | 225.7411 | 0.82202
145.86 | 2.8 | 98.1506 | 98.1507 | 50 | 1.63 | 0.35 | 3.34 | 361.762 | 0.82202
145.86 | 2.8 | 137.4109 | 58.8904 | 70 | 1.63 | 0.35 | 3.34 | 361.762 | 0.82202
145.86 | 2.8 | 98.1506 | 98.1507 | 50 | 2.8 | 0.13 | 3.34 | 422.3523 | 0.82065
145.86 | 2.8 | 137.4109 | 58.8904 | 70 | 2.8 | 0.13 | 3.34 | 422.3523 | 0.82065
145.86 | 2.8 | 176.6712 | 19.6301 | 90 | 3.32 | 0.47 | 0.26 | 567.464 | 0.81517
145.86 | 2.8 | 98.1506 | 98.1507 | 50 | 0.97 | 0.22 | 3.34 | 282.2727 | 0.81379
145.86 | 2.8 | 137.4109 | 58.8904 | 70 | 0.97 | 0.22 | 3.34 | 282.2727 | 0.81379
145.86 | 2.8 | 176.6712 | 19.6301 | 90 | 3.32 | 0.35 | 1.62 | 568.4225 | 0.81242
145.86 | 2.8 | 98.1506 | 98.1507 | 50 | 5.6 | 0.13 | 0.34 | 417.8219 | 0.80488
145.86 | 2.8 | 19.6301 | 176.6712 | 10 | 2.8 | 0.47 | 1.62 | 217.924 | 0.8042
145.86 | 2.8 | 58.8904 | 137.4109 | 30 | 3.32 | 0.35 | 2.82 | 348.9065 | 0.7994
145.86 | 2.8 | 19.6301 | 176.6712 | 10 | 2.8 | 0.13 | 2.11 | 231.9752 | 0.79597
145.86 | 2.8 | 176.6712 | 19.6301 | 90 | 3.32 | 0.35 | 1.03 | 567.137 | 0.79597
145.86 | 2.8 | 58.8904 | 137.4109 | 30 | 4.61 | 0.47 | 1.62 | 281.3362 | 0.78911
145.86 | 2.8 | 19.6301 | 176.6712 | 10 | 4.61 | 0.13 | 1.62 | 194.4118 | 0.78568
145.86 | 2.8 | 176.6712 | 19.6301 | 90 | 3.32 | 0.22 | 2.82 | 568.6837 | 0.78363
145.86 | 2.8 | 58.8904 | 137.4109 | 30 | 1.63 | 0.47 | 2.82 | 305.4737 | 0.77746
145.86 | 2.8 | 19.6301 | 176.6712 | 10 | 0.97 | 0.47 | 1.03 | 147.15 | 0.77609
145.86 | 2.8 | 176.6712 | 19.6301 | 90 | 3.32 | 0.22 | 2.11 | 567.1438 | 0.77266
145.86 | 2.8 | 98.1506 | 98.1507 | 50 | 5.6 | 0.13 | 0.26 | 415.2091 | 0.77197
145.86 | 2.8 | 176.6712 | 19.6301 | 90 | 3.32 | 0.35 | 0.6 | 566.1011 | 0.76923
145.86 | 2.8 | 98.1506 | 98.1507 | 50 | 4.61 | 0.47 | 1.03 | 338.0152 | 0.76306
145.86 | 2.8 | 137.4109 | 58.8904 | 70 | 4.61 | 0.47 | 1.03 | 338.0152 | 0.76306
145.86 | 2.8 | 58.8904 | 137.4109 | 30 | 4.61 | 0.13 | 2.11 | 288.3018 | 0.761
145.86 | 2.8 | 19.6301 | 176.6712 | 10 | 3.32 | 0.35 | 1.62 | 214.3316 | 0.76032
145.86 | 2.8 | 98.1506 | 98.1507 | 50 | 4.61 | 0.22 | 1.62 | 344.9623 | 0.76032
145.86 | 2.8 | 137.4109 | 58.8904 | 70 | 4.61 | 0.22 | 1.62 | 344.9623 | 0.76032
145.86 | 2.8 | 19.6301 | 176.6712 | 10 | 1.63 | 0.22 | 1.62 | 189.1464 | 0.74455
145.86 | 2.8 | 176.6712 | 19.6301 | 90 | 3.32 | 0.35 | 0.34 | 565.4395 | 0.74318
145.86 | 2.8 | 58.8904 | 137.4109 | 30 | 2.8 | 0.47 | 2.82 | 350.7555 | 0.73564
145.86 | 2.8 | 176.6712 | 19.6301 | 90 | 3.32 | 0.35 | 0.26 | 565.0816 | 0.73358
145.86 | 2.8 | 19.6301 | 176.6712 | 10 | 4.61 | 0.47 | 1.03 | 173.7502 | 0.7281
145.86 | 2.8 | 176.6712 | 19.6301 | 90 | 3.32 | 0.22 | 1.62 | 565.7432 | 0.72535
145.86 | 2.8 | 98.1506 | 98.1507 | 50 | 1.63 | 0.22 | 3.34 | 357.3564 | 0.7233
145.86 | 2.8 | 137.4109 | 58.8904 | 70 | 1.63 | 0.22 | 3.34 | 357.3564 | 0.7233
145.86 | 2.8 | 58.8904 | 137.4109 | 30 | 5.6 | 0.22 | 1.62 | 342.7705 | 0.71575
145.86 | 2.8 | 176.6712 | 19.6301 | 90 | 3.32 | 0.22 | 1.03 | 564.4659 | 0.70958
145.86 | 2.8 | 58.8904 | 137.4109 | 30 | 0.97 | 0.13 | 2.82 | 248.4046 | 0.70136
145.86 | 2.8 | 58.8904 | 137.4109 | 30 | 3.32 | 0.22 | 2.82 | 344.638 | 0.6993
145.86 | 2.8 | 58.8904 | 137.4109 | 30 | 0.97 | 0.47 | 2.11 | 231.6324 | 0.69382
145.86 | 2.8 | 19.6301 | 176.6712 | 10 | 2.8 | 0.35 | 1.62 | 213.3313 | 0.69039
145.86 | 2.8 | 58.8904 | 137.4109 | 30 | 4.61 | 0.35 | 1.62 | 276.9978 | 0.6849
145.86 | 2.8 | 58.8904 | 137.4109 | 30 | 1.63 | 0.35 | 2.82 | 301.3115 | 0.6849
145.86 | 2.8 | 176.6712 | 19.6301 | 90 | 3.32 | 0.22 | 0.6 | 563.4403 | 0.68353
145.86 | 2.8 | 98.1506 | 98.1507 | 50 | 3.32 | 0.47 | 2.82 | 422.6896 | 0.68079
145.86 | 2.8 | 137.4109 | 58.8904 | 70 | 3.32 | 0.47 | 2.82 | 422.6896 | 0.68079
145.86 | 2.8 | 176.6712 | 19.6301 | 90 | 3.32 | 0.13 | 2.82 | 565.9365 | 0.67873
145.86 | 2.8 | 176.6712 | 19.6301 | 90 | 3.32 | 0.13 | 2.11 | 564.4049 | 0.66776
145.86 | 2.8 | 98.1506 | 98.1507 | 50 | 4.61 | 0.35 | 1.03 | 333.8948 | 0.66228
145.86 | 2.8 | 137.4109 | 58.8904 | 70 | 4.61 | 0.35 | 1.03 | 333.8948 | 0.66228
145.86 | 2.8 | 176.6712 | 19.6301 | 90 | 2.8 | 0.47 | 3.34 | 576.4644 | 0.65954
145.86 | 2.8 | 176.6712 | 19.6301 | 90 | 3.32 | 0.22 | 0.34 | 562.7869 | 0.65885
145.86 | 2.8 | 58.8904 | 137.4109 | 30 | 5.6 | 0.47 | 1.03 | 330.7377 | 0.65748
145.86 | 2.8 | 98.1506 | 98.1507 | 50 | 0.97 | 0.13 | 3.34 | 277.3598 | 0.65474
145.86 | 2.8 | 137.4109 | 58.8904 | 70 | 0.97 | 0.13 | 3.34 | 277.3598 | 0.65474
145.86 | 2.8 | 58.8904 | 137.4109 | 30 | 2.8 | 0.35 | 2.82 | 346.967 | 0.64994
145.86 | 2.8 | 176.6712 | 19.6301 | 90 | 3.32 | 0.22 | 0.26 | 562.4345 | 0.64994
145.86 | 2.8 | 19.6301 | 176.6712 | 10 | 0.97 | 0.35 | 1.03 | 141.9539 | 0.64857
145.86 | 2.8 | 19.6301 | 176.6712 | 10 | 3.32 | 0.22 | 1.62 | 209.1437 | 0.63348
145.86 | 2.8 | 176.6712 | 19.6301 | 90 | 3.32 | 0.13 | 1.62 | 563.0138 | 0.62389
145.86 | 2.8 | 19.6301 | 176.6712 | 10 | 5.6 | 0.13 | 1.62 | 220.4168 | 0.61977
145.86 | 2.8 | 98.1506 | 98.1507 | 50 | 4.61 | 0.13 | 1.62 | 340.2886 | 0.61155
145.86 | 2.8 | 137.4109 | 58.8904 | 70 | 4.61 | 0.13 | 1.62 | 340.2886 | 0.61155
145.86 | 2.8 | 176.6712 | 19.6301 | 90 | 3.32 | 0.13 | 1.03 | 561.7489 | 0.6088
145.86 | 2.8 | 19.6301 | 176.6712 | 10 | 4.61 | 0.35 | 1.03 | 168.757 | 0.60743
145.86 | 2.8 | 98.1506 | 98.1507 | 50 | 3.32 | 0.35 | 2.82 | 419.287 | 0.60263
145.86 | 2.8 | 137.4109 | 58.8904 | 70 | 3.32 | 0.35 | 2.82 | 419.287 | 0.60263
145.86 | 2.8 | 58.8904 | 137.4109 | 30 | 0.97 | 0.35 | 2.11 | 227.0753 | 0.59509
145.86 | 2.8 | 98.1506 | 98.1507 | 50 | 1.63 | 0.13 | 3.34 | 352.791 | 0.59029
145.86 | 2.8 | 137.4109 | 58.8904 | 70 | 1.63 | 0.13 | 3.34 | 352.791 | 0.59029
145.86 | 2.8 | 176.6712 | 19.6301 | 90 | 2.8 | 0.35 | 3.34 | 574.1389 | 0.59029
145.86 | 2.8 | 58.8904 | 137.4109 | 30 | 1.63 | 0.22 | 2.82 | 296.6152 | 0.58755
145.86 | 2.8 | 176.6712 | 19.6301 | 90 | 3.32 | 0.13 | 0.6 | 560.737 | 0.58549
145.86 | 2.8 | 58.8904 | 137.4109 | 30 | 4.61 | 0.22 | 1.62 | 272.0993 | 0.57658
145.86 | 2.8 | 19.6301 | 176.6712 | 10 | 5.6 | 0.47 | 1.03 | 201.354 | 0.57384
145.86 | 2.8 | 58.8904 | 137.4109 | 30 | 5.6 | 0.13 | 1.62 | 338.2922 | 0.57041
145.86 | 2.8 | 19.6301 | 176.6712 | 10 | 2.8 | 0.22 | 1.62 | 208.1386 | 0.56972
145.86 | 2.8 | 58.8904 | 137.4109 | 30 | 3.32 | 0.47 | 2.11 | 327.7396 | 0.56767
145.86 | 2.8 | 98.1506 | 98.1507 | 50 | 4.61 | 0.47 | 0.6 | 325.5629 | 0.56698
145.86 | 2.8 | 137.4109 | 58.8904 | 70 | 4.61 | 0.47 | 0.6 | 325.5629 | 0.56698
145.86 | 2.8 | 58.8904 | 137.4109 | 30 | 5.6 | 0.35 | 1.03 | 326.81 | 0.56493
145.86 | 2.8 | 176.6712 | 19.6301 | 90 | 3.32 | 0.13 | 0.34 | 560.0932 | 0.56287
145.86 | 2.8 | 58.8904 | 137.4109 | 30 | 2.8 | 0.22 | 2.82 | 342.6998 | 0.56013
145.86 | 2.8 | 58.8904 | 137.4109 | 30 | 3.32 | 0.13 | 2.82 | 340.17 | 0.55807
145.86 | 2.8 | 98.1506 | 98.1507 | 50 | 4.61 | 0.22 | 1.03 | 329.2411 | 0.55738
145.86 | 2.8 | 137.4109 | 58.8904 | 70 | 4.61 | 0.22 | 1.03 | 329.2411 | 0.55738
145.86 | 2.8 | 176.6712 | 19.6301 | 90 | 3.32 | 0.13 | 0.26 | 559.747 | 0.55533
145.86 | 2.8 | 19.6301 | 176.6712 | 10 | 1.63 | 0.13 | 1.62 | 183.4643 | 0.53887
145.86 | 2.8 | 98.1506 | 98.1507 | 50 | 3.32 | 0.22 | 2.82 | 415.4593 | 0.52173
145.86 | 2.8 | 137.4109 | 58.8904 | 70 | 3.32 | 0.22 | 2.82 | 415.4593 | 0.52173
145.86 | 2.8 | 98.1506 | 98.1507 | 50 | 3.32 | 0.47 | 2.11 | 407.9631 | 0.52036
145.86 | 2.8 | 137.4109 | 58.8904 | 70 | 3.32 | 0.47 | 2.11 | 407.9631 | 0.52036
145.86 | 2.8 | 176.6712 | 19.6301 | 90 | 2.8 | 0.22 | 3.34 | 571.5549 | 0.51968
145.86 | 2.8 | 176.6712 | 19.6301 | 90 | 2.8 | 0.47 | 2.82 | 574.7477 | 0.51556
145.86 | 2.8 | 19.6301 | 176.6712 | 10 | 0.97 | 0.22 | 1.03 | 136.0531 | 0.51213
145.86 | 2.8 | 176.6712 | 19.6301 | 90 | 2.8 | 0.47 | 2.11 | 573.2675 | 0.50117
145.86 | 2.8 | 19.6301 | 176.6712 | 10 | 1.63 | 0.47 | 1.03 | 162.2995 | 0.49705
145.86 | 2.8 | 58.8904 | 137.4109 | 30 | 0.97 | 0.22 | 2.11 | 221.9244 | 0.4902
145.86 | 2.8 | 58.8904 | 137.4109 | 30 | 3.32 | 0.35 | 2.11 | 323.8318 | 0.48882
145.86 | 2.8 | 19.6301 | 176.6712 | 10 | 4.61 | 0.22 | 1.03 | 163.0968 | 0.47923
145.86 | 2.8 | 98.1506 | 98.1507 | 50 | 2.8 | 0.47 | 2.82 | 420.5855 | 0.47717
145.86 | 2.8 | 137.4109 | 58.8904 | 70 | 2.8 | 0.47 | 2.82 | 420.5855 | 0.47717
145.86 | 2.8 | 98.1506 | 98.1507 | 50 | 4.61 | 0.35 | 0.6 | 321.3122 | 0.47511
145.86 | 2.8 | 137.4109 | 58.8904 | 70 | 4.61 | 0.35 | 0.6 | 321.3122 | 0.47511
145.86 | 2.8 | 58.8904 | 137.4109 | 30 | 5.6 | 0.22 | 1.03 | 322.3831 | 0.471
145.86 | 2.8 | 19.6301 | 176.6712 | 10 | 5.6 | 0.35 | 1.03 | 196.6392 | 0.46894
145.86 | 2.8 | 58.8904 | 137.4109 | 30 | 4.61 | 0.47 | 1.03 | 256.7256 | 0.46757
145.86 | 2.8 | 176.6712 | 19.6301 | 90 | 2.8 | 0.47 | 1.62 | 571.9327 | 0.46209
145.86 | 2.8 | 176.6712 | 19.6301 | 90 | 2.8 | 0.35 | 2.82 | 572.44 | 0.45455
145.86 | 2.8 | 19.6301 | 176.6712 | 10 | 3.32 | 0.13 | 1.62 | 203.6919 | 0.4518
145.86 | 2.8 | 98.1506 | 98.1507 | 50 | 3.32 | 0.35 | 2.11 | 404.4844 | 0.45043
145.86 | 2.8 | 137.4109 | 58.8904 | 70 | 3.32 | 0.35 | 2.11 | 404.4844 | 0.45043
145.86 | 2.8 | 58.8904 | 137.4109 | 30 | 1.63 | 0.47 | 2.11 | 276.4925 | 0.44906
145.86 | 2.8 | 58.8904 | 137.4109 | 30 | 1.63 | 0.13 | 2.82 | 291.7023 | 0.44906
145.86 | 2.8 | 176.6712 | 19.6301 | 90 | 2.8 | 0.47 | 1.03 | 570.724 | 0.44563
145.86 | 2.8 | 58.8904 | 137.4109 | 30 | 2.8 | 0.47 | 2.11 | 325.8289 | 0.44495
145.86 | 2.8 | 176.6712 | 19.6301 | 90 | 2.8 | 0.35 | 2.11 | 570.9701 | 0.44083
145.86 | 2.8 | 98.1506 | 98.1507 | 50 | 0.97 | 0.47 | 2.82 | 275.0665 | 0.43878
145.86 | 2.8 | 137.4109 | 58.8904 | 70 | 0.97 | 0.47 | 2.82 | 275.0665 | 0.43878
145.86 | 2.8 | 58.8904 | 137.4109 | 30 | 5.6 | 0.47 | 0.6 | 314.7093 | 0.43809
145.86 | 2.8 | 176.6712 | 19.6301 | 90 | 2.8 | 0.13 | 3.34 | 568.9298 | 0.43603
145.86 | 2.8 | 58.8904 | 137.4109 | 30 | 2.8 | 0.13 | 2.82 | 338.2374 | 0.43329
145.86 | 2.8 | 98.1506 | 98.1507 | 50 | 4.61 | 0.47 | 0.34 | 317.7753 | 0.43192
145.86 | 2.8 | 137.4109 | 58.8904 | 70 | 4.61 | 0.47 | 0.34 | 317.7753 | 0.43192
145.86 | 2.8 | 58.8904 | 137.4109 | 30 | 4.61 | 0.13 | 1.62 | 266.9759 | 0.42918
145.86 | 2.8 | 98.1506 | 98.1507 | 50 | 4.61 | 0.13 | 1.03 | 324.4131 | 0.42781
145.86 | 2.8 | 137.4109 | 58.8904 | 70 | 4.61 | 0.13 | 1.03 | 324.4131 | 0.42781
145.86 | 2.8 | 176.6712 | 19.6301 | 90 | 2.8 | 0.47 | 0.6 | 569.7648 | 0.42369
145.86 | 2.8 | 98.1506 | 98.1507 | 50 | 3.32 | 0.13 | 2.82 | 411.4918 | 0.41684
145.86 | 2.8 | 137.4109 | 58.8904 | 70 | 3.32 | 0.13 | 2.82 | 411.4918 | 0.41684
145.86 | 2.8 | 58.8904 | 137.4109 | 30 | 0.97 | 0.47 | 1.62 | 208.3484 | 0.41615
145.86 | 2.8 | 19.6301 | 176.6712 | 10 | 3.32 | 0.47 | 1.03 | 183.9065 | 0.41478
145.86 | 2.8 | 98.1506 | 98.1507 | 50 | 2.8 | 0.35 | 2.82 | 417.1925 | 0.41204
145.86 | 2.8 | 137.4109 | 58.8904 | 70 | 2.8 | 0.35 | 2.82 | 417.1925 | 0.41204
145.86 | 2.8 | 98.1506 | 98.1507 | 50 | 4.61 | 0.47 | 0.26 | 314.6565 | 0.41067
145.86 | 2.8 | 137.4109 | 58.8904 | 70 | 4.61 | 0.47 | 0.26 | 314.6565 | 0.41067
145.86 | 2.8 | 58.8904 | 137.4109 | 30 | 3.32 | 0.22 | 2.11 | 319.4289 | 0.40724
145.86 | 2.8 | 176.6712 | 19.6301 | 90 | 2.8 | 0.35 | 1.62 | 569.6462 | 0.40518
145.86 | 2.8 | 176.6712 | 19.6301 | 90 | 2.8 | 0.47 | 0.34 | 569.1567 | 0.40381
145.86 | 2.8 | 19.6301 | 176.6712 | 10 | 2.8 | 0.13 | 1.62 | 202.6827 | 0.39764
145.86 | 2.8 | 176.6712 | 19.6301 | 90 | 2.8 | 0.47 | 0.26 | 568.8366 | 0.39696
145.86 | 2.8 | 19.6301 | 176.6712 | 10 | 1.63 | 0.35 | 1.03 | 157.2172 | 0.3949
145.86 | 2.8 | 176.6712 | 19.6301 | 90 | 2.8 | 0.22 | 2.82 | 569.8793 | 0.39284
145.86 | 2.8 | 176.6712 | 19.6301 | 90 | 2.8 | 0.35 | 1.03 | 568.4513 | 0.38941
145.86 | 2.8 | 98.1506 | 98.1507 | 50 | 4.61 | 0.22 | 0.6 | 316.5028 | 0.38324
145.86 | 2.8 | 137.4109 | 58.8904 | 70 | 4.61 | 0.22 | 0.6 | 316.5028 | 0.38324
145.86 | 2.8 | 58.8904 | 137.4109 | 30 | 4.61 | 0.35 | 1.03 | 252.2151 | 0.38187
145.86 | 2.8 | 176.6712 | 19.6301 | 90 | 2.8 | 0.22 | 2.11 | 568.4218 | 0.3805
145.86 | 2.8 | 98.1506 | 98.1507 | 50 | 3.32 | 0.22 | 2.11 | 400.5704 | 0.37845
145.86 | 2.8 | 137.4109 | 58.8904 | 70 | 3.32 | 0.22 | 2.11 | 400.5704 | 0.37845
145.86 | 2.8 | 58.8904 | 137.4109 | 30 | 2.8 | 0.35 | 2.11 | 321.9265 | 0.3757
145.86 | 2.8 | 58.8904 | 137.4109 | 30 | 1.63 | 0.35 | 2.11 | 272.1637 | 0.37502
145.86 | 2.8 | 19.6301 | 176.6712 | 10 | 0.97 | 0.47 | 0.6 | 116.4192 | 0.36885
145.86 | 2.8 | 176.6712 | 19.6301 | 90 | 2.8 | 0.35 | 0.6 | 567.5065 | 0.36816
145.86 | 2.8 | 98.1506 | 98.1507 | 50 | 0.97 | 0.35 | 2.82 | 270.8145 | 0.36748
145.86 | 2.8 | 137.4109 | 58.8904 | 70 | 0.97 | 0.35 | 2.82 | 270.8145 | 0.36748
145.86 | 2.8 | 19.6301 | 176.6712 | 10 | 2.8 | 0.47 | 1.03 | 182.9014 | 0.36405
145.86 | 2.8 | 19.6301 | 176.6712 | 10 | 5.6 | 0.22 | 1.03 | 191.3047 | 0.36199
145.86 | 2.8 | 58.8904 | 137.4109 | 30 | 5.6 | 0.35 | 0.6 | 310.6842 | 0.35993
145.86 | 2.8 | 98.1506 | 98.1507 | 50 | 4.61 | 0.35 | 0.34 | 313.4245 | 0.34965
145.86 | 2.8 | 137.4109 | 58.8904 | 70 | 4.61 | 0.35 | 0.34 | 313.4245 | 0.34965
145.86 | 2.8 | 58.8904 | 137.4109 | 30 | 5.6 | 0.13 | 1.03 | 317.7855 | 0.34965
145.86 | 2.8 | 176.6712 | 19.6301 | 90 | 2.8 | 0.35 | 0.34 | 566.9087 | 0.34965
145.86 | 2.8 | 98.1506 | 98.1507 | 50 | 3.32 | 0.47 | 1.62 | 396.3211 | 0.34759
145.86 | 2.8 | 137.4109 | 58.8904 | 70 | 3.32 | 0.47 | 1.62 | 396.3211 | 0.34759
145.86 | 2.8 | 176.6712 | 19.6301 | 90 | 2.8 | 0.22 | 1.62 | 567.1123 | 0.34691
145.86 | 2.8 | 98.1506 | 98.1507 | 50 | 1.63 | 0.47 | 2.82 | 350.6808 | 0.34554
145.86 | 2.8 | 137.4109 | 58.8904 | 70 | 1.63 | 0.47 | 2.82 | 350.6808 | 0.34554
145.86 | 2.8 | 98.1506 | 98.1507 | 50 | 2.8 | 0.22 | 2.82 | 413.3793 | 0.34554
145.86 | 2.8 | 137.4109 | 58.8904 | 70 | 2.8 | 0.22 | 2.82 | 413.3793 | 0.34554
145.86 | 2.8 | 176.6712 | 19.6301 | 90 | 2.8 | 0.35 | 0.26 | 566.5947 | 0.34348
145.86 | 2.8 | 58.8904 | 137.4109 | 30 | 0.97 | 0.13 | 2.11 | 216.5227 | 0.34074
145.86 | 2.8 | 19.6301 | 176.6712 | 10 | 4.61 | 0.47 | 0.6 | 144.5729 | 0.33937
145.86 | 2.8 | 98.1506 | 98.1507 | 50 | 2.8 | 0.47 | 2.11 | 405.859 | 0.33937
145.86 | 2.8 | 137.4109 | 58.8904 | 70 | 2.8 | 0.47 | 2.11 | 405.859 | 0.33937
145.86 | 2.8 | 58.8904 | 137.4109 | 30 | 3.32 | 0.47 | 1.62 | 308.8242 | 0.33662
145.86 | 2.8 | 58.8904 | 137.4109 | 30 | 0.97 | 0.35 | 1.62 | 203.6206 | 0.33457
145.86 | 2.8 | 176.6712 | 19.6301 | 90 | 2.8 | 0.22 | 1.03 | 565.9351 | 0.33251
145.86 | 2.8 | 98.1506 | 98.1507 | 50 | 4.61 | 0.35 | 0.26 | 310.2646 | 0.33045
145.86 | 2.8 | 137.4109 | 58.8904 | 70 | 4.61 | 0.35 | 0.26 | 310.2646 | 0.33045
145.86 | 2.8 | 19.6301 | 176.6712 | 10 | 3.32 | 0.35 | 1.03 | 179.069 | 0.3236
145.86 | 2.8 | 176.6712 | 19.6301 | 90 | 2.8 | 0.13 | 2.82 | 567.2803 | 0.32086
145.86 | 2.8 | 176.6712 | 19.6301 | 90 | 2.8 | 0.22 | 0.6 | 565.0089 | 0.31263
145.86 | 2.8 | 19.6301 | 176.6712 | 10 | 0.97 | 0.13 | 1.03 | 129.8355 | 0.31194
145.86 | 2.8 | 176.6712 | 19.6301 | 90 | 2.8 | 0.13 | 2.11 | 565.8398 | 0.3092
145.86 | 2.8 | 58.8904 | 137.4109 | 30 | 2.8 | 0.22 | 2.11 | 317.5319 | 0.30372
145.86 | 2.8 | 19.6301 | 176.6712 | 10 | 4.61 | 0.13 | 1.03 | 157.1438 | 0.30303
145.86 | 2.8 | 58.8904 | 137.4109 | 30 | 5.6 | 0.47 | 0.34 | 304.8259 | 0.2996
145.86 | 2.8 | 58.8904 | 137.4109 | 30 | 1.63 | 0.22 | 2.11 | 267.2789 | 0.29686
145.86 | 2.8 | 58.8904 | 137.4109 | 30 | 3.32 | 0.13 | 2.11 | 314.8423 | 0.29686
145.86 | 2.8 | 176.6712 | 19.6301 | 90 | 2.8 | 0.22 | 0.34 | 564.4248 | 0.29549
145.86 | 2.8 | 58.8904 | 137.4109 | 30 | 4.61 | 0.22 | 1.03 | 247.1185 | 0.29412
145.86 | 2.8 | 98.1506 | 98.1507 | 50 | 0.97 | 0.22 | 2.82 | 266.0188 | 0.29343
145.86 | 2.8 | 137.4109 | 58.8904 | 70 | 0.97 | 0.22 | 2.82 | 266.0188 | 0.29343
145.86 | 2.8 | 98.1506 | 98.1507 | 50 | 3.32 | 0.35 | 1.62 | 392.7862 | 0.28932
145.86 | 2.8 | 137.4109 | 58.8904 | 70 | 3.32 | 0.35 | 1.62 | 392.7862 | 0.28932
145.86 | 2.8 | 176.6712 | 19.6301 | 90 | 2.8 | 0.22 | 0.26 | 564.1197 | 0.28932
145.86 | 2.8 | 19.6301 | 176.6712 | 10 | 1.63 | 0.22 | 1.03 | 151.4541 | 0.28863
145.86 | 2.8 | 98.1506 | 98.1507 | 50 | 3.32 | 0.13 | 2.11 | 396.5227 | 0.28863
145.86 | 2.8 | 137.4109 | 58.8904 | 70 | 3.32 | 0.13 | 2.11 | 396.5227 | 0.28863
145.86 | 2.8 | 98.1506 | 98.1507 | 50 | 1.63 | 0.35 | 2.82 | 346.7201 | 0.28658
145.86 | 2.8 | 137.4109 | 58.8904 | 70 | 1.63 | 0.35 | 2.82 | 346.7201 | 0.28658
145.86 | 2.8 | 58.8904 | 137.4109 | 30 | 5.6 | 0.47 | 0.26 | 300.9694 | 0.28452
145.86 | 2.8 | 98.1506 | 98.1507 | 50 | 2.8 | 0.35 | 2.11 | 402.3948 | 0.28315
145.86 | 2.8 | 137.4109 | 58.8904 | 70 | 2.8 | 0.35 | 2.11 | 402.3948 | 0.28315
145.86 | 2.8 | 19.6301 | 176.6712 | 10 | 2.8 | 0.35 | 1.03 | 178.0632 | 0.28041
145.86 | 2.8 | 58.8904 | 137.4109 | 30 | 5.6 | 0.22 | 0.6 | 306.1449 | 0.28041
145.86 | 2.8 | 176.6712 | 19.6301 | 90 | 2.8 | 0.13 | 1.62 | 564.5475 | 0.27903
145.86 | 2.8 | 98.1506 | 98.1507 | 50 | 4.61 | 0.13 | 0.6 | 311.5042 | 0.27492
145.86 | 2.8 | 137.4109 | 58.8904 | 70 | 4.61 | 0.13 | 0.6 | 311.5042 | 0.27492
145.86 | 2.8 | 58.8904 | 137.4109 | 30 | 3.32 | 0.35 | 1.62 | 304.8286 | 0.27355
145.86 | 2.8 | 98.1506 | 98.1507 | 50 | 4.61 | 0.22 | 0.34 | 308.489 | 0.26875
145.86 | 2.8 | 137.4109 | 58.8904 | 70 | 4.61 | 0.22 | 0.34 | 308.489 | 0.26875
145.86 | 2.8 | 176.6712 | 19.6301 | 90 | 2.8 | 0.13 | 1.03 | 563.3916 | 0.26601
145.86 | 2.8 | 19.6301 | 176.6712 | 10 | 0.97 | 0.35 | 0.6 | 110.8817 | 0.26258
145.86 | 2.8 | 98.1506 | 98.1507 | 50 | 0.97 | 0.47 | 2.11 | 253.6864 | 0.26189
145.86 | 2.8 | 137.4109 | 58.8904 | 70 | 0.97 | 0.47 | 2.11 | 253.6864 | 0.26189
145.86 | 2.8 | 98.1506 | 98.1507 | 50 | 2.8 | 0.13 | 2.82 | 409.4303 | 0.26189
145.86 | 2.8 | 137.4109 | 58.8904 | 70 | 2.8 | 0.13 | 2.82 | 409.4303 | 0.26189
145.86 | 2.8 | 58.8904 | 137.4109 | 30 | 0.97 | 0.22 | 1.62 | 198.2757 | 0.25504
145.86 | 2.8 | 19.6301 | 176.6712 | 10 | 5.6 | 0.47 | 0.6 | 174.4035 | 0.25367
145.86 | 2.8 | 98.1506 | 98.1507 | 50 | 4.61 | 0.22 | 0.26 | 305.2804 | 0.25093
145.86 | 2.8 | 137.4109 | 58.8904 | 70 | 4.61 | 0.22 | 0.26 | 305.2804 | 0.25093
145.86 | 2.8 | 58.8904 | 137.4109 | 30 | 2.8 | 0.47 | 1.62 | 306.9608 | 0.25024
145.86 | 2.8 | 58.8904 | 137.4109 | 30 | 4.61 | 0.47 | 0.6 | 237.1377 | 0.24955
145.86 | 2.8 | 176.6712 | 19.6301 | 90 | 2.8 | 0.13 | 0.6 | 562.4873 | 0.24955
145.86 | 2.8 | 58.8904 | 137.4109 | 30 | 1.63 | 0.47 | 1.62 | 254.7271 | 0.24613
145.86 | 2.8 | 19.6301 | 176.6712 | 10 | 4.61 | 0.35 | 0.6 | 139.3055 | 0.24338
145.86 | 2.8 | 98.1506 | 98.1507 | 50 | 3.32 | 0.47 | 1.03 | 383.4444 | 0.23858
145.86 | 2.8 | 137.4109 | 58.8904 | 70 | 3.32 | 0.47 | 1.03 | 383.4444 | 0.23858
145.86 | 2.8 | 19.6301 | 176.6712 | 10 | 3.32 | 0.22 | 1.03 | 173.5939 | 0.23584
145.86 | 2.8 | 176.6712 | 19.6301 | 90 | 2.8 | 0.13 | 0.34 | 561.9196 | 0.23447
145.86 | 2.8 | 58.8904 | 137.4109 | 30 | 5.6 | 0.35 | 0.34 | 300.7343 | 0.23173
145.86 | 2.8 | 98.1506 | 98.1507 | 50 | 3.32 | 0.22 | 1.62 | 388.8084 | 0.23104
145.86 | 2.8 | 137.4109 | 58.8904 | 70 | 3.32 | 0.22 | 1.62 | 388.8084 | 0.23104
145.86 | 2.8 | 176.6712 | 19.6301 | 90 | 2.8 | 0.13 | 0.26 | 561.6235 | 0.22967
145.86 | 2.8 | 98.1506 | 98.1507 | 50 | 2.8 | 0.22 | 2.11 | 398.4992 | 0.22762
145.86 | 2.8 | 137.4109 | 58.8904 | 70 | 2.8 | 0.22 | 2.11 | 398.4992 | 0.22762
145.86 | 2.8 | 98.1506 | 98.1507 | 50 | 1.63 | 0.22 | 2.82 | 342.2583 | 0.22624
145.86 | 2.8 | 137.4109 | 58.8904 | 70 | 1.63 | 0.22 | 2.82 | 342.2583 | 0.22624
145.86 | 2.8 | 19.6301 | 176.6712 | 10 | 5.6 | 0.13 | 1.03 | 185.7034 | 0.22487
145.86 | 2.8 | 58.8904 | 137.4109 | 30 | 5.6 | 0.35 | 0.26 | 296.8538 | 0.21802
145.86 | 2.8 | 58.8904 | 137.4109 | 30 | 3.32 | 0.22 | 1.62 | 300.3311 | 0.21116
145.86 | 2.8 | 58.8904 | 137.4109 | 30 | 2.8 | 0.13 | 2.11 | 312.9624 | 0.21116
145.86 | 2.8 | 98.1506 | 98.1507 | 50 | 2.8 | 0.47 | 1.62 | 394.2685 | 0.20979
145.86 | 2.8 | 137.4109 | 58.8904 | 70 | 2.8 | 0.47 | 1.62 | 394.2685 | 0.20979
145.86 | 2.8 | 98.1506 | 98.1507 | 50 | 1.63 | 0.47 | 2.11 | 331.4699 | 0.20773
145.86 | 2.8 | 137.4109 | 58.8904 | 70 | 1.63 | 0.47 | 2.11 | 331.4699 | 0.20773
145.86 | 2.8 | 98.1506 | 98.1507 | 50 | 0.97 | 0.35 | 2.11 | 249.2925 | 0.20499
145.86 | 2.8 | 137.4109 | 58.8904 | 70 | 0.97 | 0.35 | 2.11 | 249.2925 | 0.20499
145.86 | 2.8 | 19.6301 | 176.6712 | 10 | 2.8 | 0.22 | 1.03 | 172.5895 | 0.20156
145.86 | 2.8 | 58.8904 | 137.4109 | 30 | 1.63 | 0.13 | 2.11 | 262.1863 | 0.19814
145.86 | 2.8 | 58.8904 | 137.4109 | 30 | 2.8 | 0.35 | 1.62 | 302.9775 | 0.19745
145.86 | 2.8 | 98.1506 | 98.1507 | 50 | 0.97 | 0.13 | 2.82 | 261.0277 | 0.19676
145.86 | 2.8 | 137.4109 | 58.8904 | 70 | 0.97 | 0.13 | 2.82 | 261.0277 | 0.19676
145.86 | 2.8 | 58.8904 | 137.4109 | 30 | 1.63 | 0.35 | 1.62 | 250.2667 | 0.19265
145.86 | 2.8 | 19.6301 | 176.6712 | 10 | 1.63 | 0.47 | 0.6 | 132.4839 | 0.19196
145.86 | 2.8 | 98.1506 | 98.1507 | 50 | 3.32 | 0.35 | 1.03 | 379.8224 | 0.18922
145.86 | 2.8 | 137.4109 | 58.8904 | 70 | 3.32 | 0.35 | 1.03 | 379.8224 | 0.18922
145.86 | 2.8 | 58.8904 | 137.4109 | 30 | 4.61 | 0.13 | 1.03 | 241.8079 | 0.18785
145.86 | 2.8 | 58.8904 | 137.4109 | 30 | 5.6 | 0.13 | 0.6 | 301.4377 | 0.18785
145.86 | 2.8 | 19.6301 | 176.6712 | 10 | 5.6 | 0.35 | 0.6 | 169.5036 | 0.18374
145.86 | 2.8 | 58.8904 | 137.4109 | 30 | 0.97 | 0.47 | 1.03 | 180.1261 | 0.18374
145.86 | 2.8 | 58.8904 | 137.4109 | 30 | 4.61 | 0.35 | 0.6 | 232.4715 | 0.18305
145.86 | 2.8 | 98.1506 | 98.1507 | 50 | 4.61 | 0.13 | 0.34 | 303.3464 | 0.17894
145.86 | 2.8 | 137.4109 | 58.8904 | 70 | 4.61 | 0.13 | 0.34 | 303.3464 | 0.17894
145.86 | 2.8 | 19.6301 | 176.6712 | 10 | 0.97 | 0.47 | 0.34 | 97.3173 | 0.17345
145.86 | 2.8 | 58.8904 | 137.4109 | 30 | 5.6 | 0.22 | 0.34 | 296.1168 | 0.16865
145.86 | 2.8 | 98.1506 | 98.1507 | 50 | 2.8 | 0.35 | 1.62 | 390.7507 | 0.1666
145.86 | 2.8 | 137.4109 | 58.8904 | 70 | 2.8 | 0.35 | 1.62 | 390.7507 | 0.1666
145.86 | 2.8 | 58.8904 | 137.4109 | 30 | 3.32 | 0.47 | 1.03 | 287.0362 | 0.16591
145.86 | 2.8 | 98.1506 | 98.1507 | 50 | 4.61 | 0.13 | 0.26 | 300.0809 | 0.16454
145.86 | 2.8 | 137.4109 | 58.8904 | 70 | 4.61 | 0.13 | 0.26 | 300.0809 | 0.16454
145.86 | 2.8 | 19.6301 | 176.6712 | 10 | 0.97 | 0.22 | 0.6 | 104.5736 | 0.16317
145.86 | 2.8 | 98.1506 | 98.1507 | 50 | 3.32 | 0.13 | 1.62 | 384.6956 | 0.16248
145.86 | 2.8 | 137.4109 | 58.8904 | 70 | 3.32 | 0.13 | 1.62 | 384.6956 | 0.16248
145.86 | 2.8 | 19.6301 | 176.6712 | 10 | 4.61 | 0.47 | 0.34 | 126.5913 | 0.16111
145.86 | 2.8 | 98.1506 | 98.1507 | 50 | 2.8 | 0.13 | 2.11 | 394.4728 | 0.16111
145.86 | 2.8 | 137.4109 | 58.8904 | 70 | 2.8 | 0.13 | 2.11 | 394.4728 | 0.16111
145.86 | 2.8 | 98.1506 | 98.1507 | 50 | 1.63 | 0.35 | 2.11 | 327.3838 | 0.15974
145.86 | 2.8 | 137.4109 | 58.8904 | 70 | 1.63 | 0.35 | 2.11 | 327.3838 | 0.15974
145.86 | 2.8 | 19.6301 | 176.6712 | 10 | 1.63 | 0.13 | 1.03 | 145.3963 | 0.15906
145.86 | 2.8 | 58.8904 | 137.4109 | 30 | 5.6 | 0.22 | 0.26 | 292.2076 | 0.15769
145.86 | 2.8 | 19.6301 | 176.6712 | 10 | 4.61 | 0.22 | 0.6 | 133.3217 | 0.157
145.86 | 2.8 | 19.6301 | 176.6712 | 10 | 3.32 | 0.47 | 0.6 | 156.0777 | 0.15631
145.86 | 2.8 | 58.8904 | 137.4109 | 30 | 0.97 | 0.13 | 1.62 | 192.6765 | 0.15563
145.86 | 2.8 | 98.1506 | 98.1507 | 50 | 0.97 | 0.47 | 1.62 | 237.5627 | 0.15426
145.86 | 2.8 | 137.4109 | 58.8904 | 70 | 0.97 | 0.47 | 1.62 | 237.5627 | 0.15426
145.86 | 2.8 | 98.1506 | 98.1507 | 50 | 1.63 | 0.13 | 2.82 | 337.6429 | 0.1522
145.86 | 2.8 | 137.4109 | 58.8904 | 70 | 1.63 | 0.13 | 2.82 | 337.6429 | 0.1522
145.86 | 2.8 | 98.1506 | 98.1507 | 50 | 0.97 | 0.22 | 2.11 | 244.3363 | 0.15152
145.86 | 2.8 | 137.4109 | 58.8904 | 70 | 0.97 | 0.22 | 2.11 | 244.3363 | 0.15152
145.86 | 2.8 | 98.1506 | 98.1507 | 50 | 3.32 | 0.47 | 0.6 | 373.1421 | 0.15083
145.86 | 2.8 | 137.4109 | 58.8904 | 70 | 3.32 | 0.47 | 0.6 | 373.1421 | 0.15083
145.86 | 2.8 | 58.8904 | 137.4109 | 30 | 2.8 | 0.22 | 1.62 | 298.4972 | 0.14809
145.86 | 2.8 | 19.6301 | 176.6712 | 10 | 0.97 | 0.47 | 0.26 | 90.4614 | 0.14466
145.86 | 2.8 | 98.1506 | 98.1507 | 50 | 3.32 | 0.22 | 1.03 | 375.7425 | 0.14329
145.86 | 2.8 | 137.4109 | 58.8904 | 70 | 3.32 | 0.22 | 1.03 | 375.7425 | 0.14329
145.86 | 2.8 | 19.6301 | 176.6712 | 10 | 4.61 | 0.47 | 0.26 | 120.2537 | 0.14123
145.86 | 2.8 | 58.8904 | 137.4109 | 30 | 1.63 | 0.22 | 1.62 | 245.2345 | 0.14123
145.86 | 2.8 | 58.8904 | 137.4109 | 30 | 4.61 | 0.47 | 0.34 | 225.0802 | 0.14055
145.86 | 2.8 | 58.8904 | 137.4109 | 30 | 3.32 | 0.13 | 1.62 | 295.663 | 0.13712
145.86 | 2.8 | 58.8904 | 137.4109 | 30 | 0.97 | 0.35 | 1.03 | 175.1755 | 0.13163
145.86 | 2.8 | 58.8904 | 137.4109 | 30 | 4.61 | 0.47 | 0.26 | 220.5999 | 0.13026
145.86 | 2.8 | 19.6301 | 176.6712 | 10 | 3.32 | 0.13 | 1.03 | 167.8445 | 0.12958
145.86 | 2.8 | 19.6301 | 176.6712 | 10 | 2.8 | 0.47 | 0.6 | 155.1138 | 0.12752
145.86 | 2.8 | 98.1506 | 98.1507 | 50 | 2.8 | 0.47 | 1.03 | 381.4178 | 0.12752
145.86 | 2.8 | 137.4109 | 58.8904 | 70 | 2.8 | 0.47 | 1.03 | 381.4178 | 0.12752
145.86 | 2.8 | 98.1506 | 98.1507 | 50 | 2.8 | 0.22 | 1.62 | 386.7935 | 0.12546
145.86 | 2.8 | 137.4109 | 58.8904 | 70 | 2.8 | 0.22 | 1.62 | 386.7935 | 0.12546
145.86 | 2.8 | 176.6712 | 19.6301 | 90 | 1.63 | 0.47 | 3.34 | 473.5315 | 0.12478
145.86 | 2.8 | 19.6301 | 176.6712 | 10 | 1.63 | 0.35 | 0.6 | 127.115 | 0.12341
145.86 | 2.8 | 58.8904 | 137.4109 | 30 | 4.61 | 0.22 | 0.6 | 227.1966 | 0.12341
145.86 | 2.8 | 58.8904 | 137.4109 | 30 | 3.32 | 0.35 | 1.03 | 282.9357 | 0.12272
145.86 | 2.8 | 19.6301 | 176.6712 | 10 | 5.6 | 0.47 | 0.34 | 157.9926 | 0.12203
145.86 | 2.8 | 19.6301 | 176.6712 | 10 | 5.6 | 0.22 | 0.6 | 163.9648 | 0.11792
145.86 | 2.8 | 98.1506 | 98.1507 | 50 | 1.63 | 0.22 | 2.11 | 322.7794 | 0.11724
145.86 | 2.8 | 137.4109 | 58.8904 | 70 | 1.63 | 0.22 | 2.11 | 322.7794 | 0.11724
145.86 | 2.8 | 58.8904 | 137.4109 | 30 | 2.8 | 0.47 | 1.03 | 285.2434 | 0.11312
145.86 | 2.8 | 98.1506 | 98.1507 | 50 | 0.97 | 0.35 | 1.62 | 233.0529 | 0.11244
145.86 | 2.8 | 137.4109 | 58.8904 | 70 | 0.97 | 0.35 | 1.62 | 233.0529 | 0.11244
145.86 | 2.8 | 98.1506 | 98.1507 | 50 | 3.32 | 0.35 | 0.6 | 369.444 | 0.11175
145.86 | 2.8 | 137.4109 | 58.8904 | 70 | 3.32 | 0.35 | 0.6 | 369.444 | 0.11175
145.86 | 2.8 | 98.1506 | 98.1507 | 50 | 1.63 | 0.47 | 1.62 | 316.7537 | 0.11038
145.86 | 2.8 | 137.4109 | 58.8904 | 70 | 1.63 | 0.47 | 1.62 | 316.7537 | 0.11038
145.86 | 2.8 | 19.6301 | 176.6712 | 10 | 5.6 | 0.47 | 0.26 | 152.2336 | 0.10901
145.86 | 2.8 | 19.6301 | 176.6712 | 10 | 2.8 | 0.13 | 1.03 | 166.8435 | 0.10558
145.86 | 2.8 | 58.8904 | 137.4109 | 30 | 1.63 | 0.47 | 1.03 | 228.8612 | 0.10215
145.86 | 2.8 | 19.6301 | 176.6712 | 10 | 3.32 | 0.35 | 0.6 | 151.0435 | 0.10078
145.86 | 2.8 | 19.6301 | 176.6712 | 10 | 0.97 | 0.35 | 0.34 | 91.5234 | 0.09941
145.86 | 2.8 | 58.8904 | 137.4109 | 30 | 5.6 | 0.13 | 0.34 | 291.3273 | 0.09941
145.86 | 2.8 | 19.6301 | 176.6712 | 10 | 4.61 | 0.35 | 0.34 | 121.134 | 0.096668
145.86 | 2.8 | 98.1506 | 98.1507 | 50 | 3.32 | 0.47 | 0.34 | 366.7441 | 0.095982
145.86 | 2.8 | 137.4109 | 58.8904 | 70 | 3.32 | 0.47 | 0.34 | 366.7441 | 0.095982
145.86 | 2.8 | 58.8904 | 137.4109 | 30 | 4.61 | 0.35 | 0.34 | 220.3058 | 0.095297
145.86 | 2.8 | 98.1506 | 98.1507 | 50 | 2.8 | 0.35 | 1.03 | 377.8185 | 0.093926
145.86 | 2.8 | 137.4109 | 58.8904 | 70 | 2.8 | 0.35 | 1.03 | 377.8185 | 0.093926
145.86 | 2.8 | 176.6712 | 19.6301 | 90 | 1.63 | 0.35 | 3.34 | 470.5368 | 0.093926
145.86 | 2.8 | 58.8904 | 137.4109 | 30 | 2.8 | 0.13 | 1.62 | 293.8537 | 0.091183
145.86 | 2.8 | 58.8904 | 137.4109 | 30 | 5.6 | 0.13 | 0.26 | 287.3824 | 0.089812
145.86 | 2.8 | 98.1506 | 98.1507 | 50 | 3.32 | 0.13 | 1.03 | 371.5268 | 0.089127
145.86 | 2.8 | 137.4109 | 58.8904 | 70 | 3.32 | 0.13 | 1.03 | 371.5268 | 0.089127
145.86 | 2.8 | 98.1506 | 98.1507 | 50 | 0.97 | 0.13 | 2.11 | 239.1999 | 0.088441
145.86 | 2.8 | 137.4109 | 58.8904 | 70 | 0.97 | 0.13 | 2.11 | 239.1999 | 0.088441
145.86 | 2.8 | 58.8904 | 137.4109 | 30 | 4.61 | 0.35 | 0.26 | 215.7781 | 0.08707
145.86 | 2.8 | 98.1506 | 98.1507 | 50 | 3.32 | 0.47 | 0.26 | 364.154 | 0.086384
145.86 | 2.8 | 137.4109 | 58.8904 | 70 | 3.32 | 0.47 | 0.26 | 364.154 | 0.086384
145.86 | 2.8 | 58.8904 | 137.4109 | 30 | 3.32 | 0.22 | 1.03 | 278.321 | 0.085699
145.86 | 2.8 | 58.8904 | 137.4109 | 30 | 0.97 | 0.22 | 1.03 | 169.5784 | 0.083642
145.86 | 2.8 | 58.8904 | 137.4109 | 30 | 1.63 | 0.13 | 1.62 | 240.0082 | 0.081585
145.86 | 2.8 | 58.8904 | 137.4109 | 30 | 2.8 | 0.35 | 1.03 | 281.1655 | 0.081585
145.86 | 2.8 | 19.6301 | 176.6712 | 10 | 4.61 | 0.35 | 0.26 | 114.721 | 0.080214
145.86 | 2.8 | 98.1506 | 98.1507 | 50 | 1.63 | 0.35 | 1.62 | 312.5689 | 0.080214
145.86 | 2.8 | 137.4109 | 58.8904 | 70 | 1.63 | 0.35 | 1.62 | 312.5689 | 0.080214
145.86 | 2.8 | 19.6301 | 176.6712 | 10 | 2.8 | 0.35 | 0.6 | 150.0932 | 0.079528
145.86 | 2.8 | 98.1506 | 98.1507 | 50 | 2.8 | 0.13 | 1.62 | 382.706 | 0.077472
145.86 | 2.8 | 137.4109 | 58.8904 | 70 | 2.8 | 0.13 | 1.62 | 382.706 | 0.077472
145.86 | 2.8 | 176.6712 | 19.6301 | 90 | 1.63 | 0.47 | 2.82 | 471.2964 | 0.0761
145.86 | 2.8 | 98.1506 | 98.1507 | 50 | 0.97 | 0.22 | 1.62 | 227.9659 | 0.075415
145.86 | 2.8 | 137.4109 | 58.8904 | 70 | 0.97 | 0.22 | 1.62 | 227.9659 | 0.075415
145.86 | 2.8 | 19.6301 | 176.6712 | 10 | 0.97 | 0.35 | 0.26 | 84.5496 | 0.074729
145.86 | 2.8 | 98.1506 | 98.1507 | 50 | 3.32 | 0.22 | 0.6 | 365.277 | 0.074729
145.86 | 2.8 | 137.4109 | 58.8904 | 70 | 3.32 | 0.22 | 0.6 | 365.277 | 0.074729
145.86 | 2.8 | 19.6301 | 176.6712 | 10 | 5.6 | 0.35 | 0.34 | 152.9892 | 0.074044
145.86 | 2.8 | 58.8904 | 137.4109 | 30 | 3.32 | 0.47 | 0.6 | 269.8286 | 0.074044
145.86 | 2.8 | 98.1506 | 98.1507 | 50 | 1.63 | 0.13 | 2.11 | 318.0234 | 0.06993
145.86 | 2.8 | 137.4109 | 58.8904 | 70 | 1.63 | 0.13 | 2.11 | 318.0234 | 0.06993
145.86 | 2.8 | 58.8904 | 137.4109 | 30 | 1.63 | 0.35 | 1.03 | 224.2369 | 0.069244
145.86 | 2.8 | 98.1506 | 98.1507 | 50 | 0.97 | 0.47 | 1.03 | 218.3347 | 0.068559
145.86 | 2.8 | 137.4109 | 58.8904 | 70 | 0.97 | 0.47 | 1.03 | 218.3347 | 0.068559
145.86 | 2.8 | 98.1506 | 98.1507 | 50 | 2.8 | 0.47 | 0.6 | 371.1861 | 0.067188
145.86 | 2.8 | 137.4109 | 58.8904 | 70 | 2.8 | 0.47 | 0.6 | 371.1861 | 0.067188
145.86 | 2.8 | 19.6301 | 176.6712 | 10 | 1.63 | 0.47 | 0.34 | 114.1327 | 0.065817
145.86 | 2.8 | 176.6712 | 19.6301 | 90 | 1.63 | 0.22 | 3.34 | 467.2117 | 0.065817
145.86 | 2.8 | 19.6301 | 176.6712 | 10 | 1.63 | 0.22 | 0.6 | 121.0154 | 0.064445
145.86 | 2.8 | 58.8904 | 137.4109 | 30 | 0.97 | 0.47 | 0.6 | 157.6388 | 0.064445
145.86 | 2.8 | 98.1506 | 98.1507 | 50 | 3.32 | 0.35 | 0.34 | 362.9947 | 0.06376
145.86 | 2.8 | 137.4109 | 58.8904 | 70 | 3.32 | 0.35 | 0.34 | 362.9947 | 0.06376
145.86 | 2.8 | 19.6301 | 176.6712 | 10 | 5.6 | 0.35 | 0.26 | 147.187 | 0.063074
145.86 | 2.8 | 176.6712 | 19.6301 | 90 | 1.63 | 0.47 | 2.11 | 468.6131 | 0.063074
145.86 | 2.8 | 58.8904 | 137.4109 | 30 | 4.61 | 0.13 | 0.6 | 221.7188 | 0.062389
145.86 | 2.8 | 19.6301 | 176.6712 | 10 | 4.61 | 0.13 | 0.6 | 127.0184 | 0.061703
145.86 | 2.8 | 98.1506 | 98.1507 | 50 | 2.8 | 0.22 | 1.03 | 373.7694 | 0.061703
145.86 | 2.8 | 137.4109 | 58.8904 | 70 | 2.8 | 0.22 | 1.03 | 373.7694 | 0.061703
145.86 | 2.8 | 19.6301 | 176.6712 | 10 | 0.97 | 0.13 | 0.6 | 97.9158 | 0.056218
145.86 | 2.8 | 98.1506 | 98.1507 | 50 | 3.32 | 0.35 | 0.26 | 360.3935 | 0.056218
145.86 | 2.8 | 137.4109 | 58.8904 | 70 | 3.32 | 0.35 | 0.26 | 360.3935 | 0.056218
145.86 | 2.8 | 19.6301 | 176.6712 | 10 | 3.32 | 0.47 | 0.34 | 139.1718 | 0.055533
145.86 | 2.8 | 58.8904 | 137.4109 | 30 | 4.61 | 0.22 | 0.34 | 214.9026 | 0.055533
145.86 | 2.8 | 19.6301 | 176.6712 | 10 | 3.32 | 0.22 | 0.6 | 145.3558 | 0.054162
145.86 | 2.8 | 58.8904 | 137.4109 | 30 | 2.8 | 0.22 | 1.03 | 276.5775 | 0.053476
145.86 | 2.8 | 176.6712 | 19.6301 | 90 | 1.63 | 0.35 | 2.82 | 468.3244 | 0.053476
145.86 | 2.8 | 98.1506 | 98.1507 | 50 | 1.63 | 0.22 | 1.62 | 307.8473 | 0.052105
145.86 | 2.8 | 137.4109 | 58.8904 | 70 | 1.63 | 0.22 | 1.62 | 307.8473 | 0.052105
145.86 | 2.8 | 176.6712 | 19.6301 | 90 | 1.63 | 0.47 | 1.62 | 466.5385 | 0.050048
145.86 | 2.8 | 58.8904 | 137.4109 | 30 | 4.61 | 0.22 | 0.26 | 210.3188 | 0.049362
145.86 | 2.8 | 19.6301 | 176.6712 | 10 | 1.63 | 0.47 | 0.26 | 107.6025 | 0.048677
145.86 | 2.8 | 58.8904 | 137.4109 | 30 | 3.32 | 0.35 | 0.6 | 265.6417 | 0.048677
145.86 | 2.8 | 19.6301 | 176.6712 | 10 | 5.6 | 0.13 | 0.6 | 158.1626 | 0.047306
145.86 | 2.8 | 98.1506 | 98.1507 | 50 | 1.63 | 0.47 | 1.03 | 299.4886 | 0.047306
145.86 | 2.8 | 137.4109 | 58.8904 | 70 | 1.63 | 0.47 | 1.03 | 299.4886 | 0.047306
145.86 | 2.8 | 58.8904 | 137.4109 | 30 | 2.8 | 0.47 | 0.6 | 268.1338 | 0.045249
145.86 | 2.8 | 19.6301 | 176.6712 | 10 | 3.32 | 0.47 | 0.26 | 133.2353 | 0.044563
145.86 | 2.8 | 19.6301 | 176.6712 | 10 | 4.61 | 0.22 | 0.34 | 114.928 | 0.043878
145.86 | 2.8 | 98.1506 | 98.1507 | 50 | 0.97 | 0.35 | 1.03 | 213.6576 | 0.043192
145.86 | 2.8 | 137.4109 | 58.8904 | 70 | 0.97 | 0.35 | 1.03 | 213.6576 | 0.043192
145.86 | 2.8 | 176.6712 | 19.6301 | 90 | 1.63 | 0.35 | 2.11 | 465.6595 | 0.043192
145.86 | 2.8 | 58.8904 | 137.4109 | 30 | 3.32 | 0.13 | 1.03 | 273.5493 | 0.042507
145.86 | 2.8 | 58.8904 | 137.4109 | 30 | 1.63 | 0.22 | 1.03 | 219.0196 | 0.041821
145.86 | 2.8 | 98.1506 | 98.1507 | 50 | 2.8 | 0.35 | 0.6 | 367.5237 | 0.041821
145.86 | 2.8 | 137.4109 | 58.8904 | 70 | 2.8 | 0.35 | 0.6 | 367.5237 | 0.041821
145.86 | 2.8 | 19.6301 | 176.6712 | 10 | 2.8 | 0.47 | 0.34 | 138.2771 | 0.04045
145.86 | 2.8 | 19.6301 | 176.6712 | 10 | 2.8 | 0.22 | 0.6 | 144.4214 | 0.04045
145.86 | 2.8 | 176.6712 | 19.6301 | 90 | 0.97 | 0.47 | 3.34 | 327.9234 | 0.04045
145.86 | 2.8 | 19.6301 | 176.6712 | 10 | 0.97 | 0.22 | 0.34 | 84.8978 | 0.039764
145.86 | 2.8 | 176.6712 | 19.6301 | 90 | 1.63 | 0.13 | 3.34 | 463.8516 | 0.039764
145.86 | 2.8 | 176.6712 | 19.6301 | 90 | 1.63 | 0.47 | 1.03 | 464.3274 | 0.039764
145.86 | 2.8 | 19.6301 | 176.6712 | 10 | 5.6 | 0.22 | 0.34 | 147.3379 | 0.036336
145.86 | 2.8 | 98.1506 | 98.1507 | 50 | 3.32 | 0.13 | 0.6 | 360.9749 | 0.036336
145.86 | 2.8 | 137.4109 | 58.8904 | 70 | 3.32 | 0.13 | 0.6 | 360.9749 | 0.036336
145.86 | 2.8 | 98.1506 | 98.1507 | 50 | 3.32 | 0.22 | 0.34 | 358.7707 | 0.035651
145.86 | 2.8 | 137.4109 | 58.8904 | 70 | 3.32 | 0.22 | 0.34 | 358.7707 | 0.035651
145.86 | 2.8 | 58.8904 | 137.4109 | 30 | 0.97 | 0.35 | 0.6 | 152.4921 | 0.034965
145.86 | 2.8 | 58.8904 | 137.4109 | 30 | 3.32 | 0.47 | 0.34 | 259.3048 | 0.034965
145.86 | 2.8 | 98.1506 | 98.1507 | 50 | 0.97 | 0.13 | 1.62 | 222.7033 | 0.034279
145.86 | 2.8 | 137.4109 | 58.8904 | 70 | 0.97 | 0.13 | 1.62 | 222.7033 | 0.034279
145.86 | 2.8 | 98.1506 | 98.1507 | 50 | 2.8 | 0.47 | 0.34 | 364.8636 | 0.034279
145.86 | 2.8 | 137.4109 | 58.8904 | 70 | 2.8 | 0.47 | 0.34 | 364.8636 | 0.034279
145.86 | 2.8 | 176.6712 | 19.6301 | 90 | 1.63 | 0.22 | 2.82 | 465.0295 | 0.033594
145.86 | 2.8 | 19.6301 | 176.6712 | 10 | 4.61 | 0.22 | 0.26 | 108.4293 | 0.032908
145.86 | 2.8 | 58.8904 | 137.4109 | 30 | 1.63 | 0.47 | 0.6 | 208.2895 | 0.032223
145.86 | 2.8 | 176.6712 | 19.6301 | 90 | 1.63 | 0.35 | 1.62 | 463.6035 | 0.032223
145.86 | 2.8 | 19.6301 | 176.6712 | 10 | 2.8 | 0.47 | 0.26 | 132.3673 | 0.031537
145.86 | 2.8 | 58.8904 | 137.4109 | 30 | 0.97 | 0.13 | 1.03 | 163.7399 | 0.031537
145.86 | 2.8 | 176.6712 | 19.6301 | 90 | 1.63 | 0.47 | 0.6 | 462.634 | 0.031537
145.86 | 2.8 | 58.8904 | 137.4109 | 30 | 3.32 | 0.47 | 0.26 | 255.3558 | 0.030166
145.86 | 2.8 | 98.1506 | 98.1507 | 50 | 3.32 | 0.22 | 0.26 | 356.1573 | 0.030166
145.86 | 2.8 | 137.4109 | 58.8904 | 70 | 3.32 | 0.22 | 0.26 | 356.1573 | 0.030166
145.86 | 2.8 | 98.1506 | 98.1507 | 50 | 2.8 | 0.47 | 0.26 | 362.3529 | 0.02948
145.86 | 2.8 | 137.4109 | 58.8904 | 70 | 2.8 | 0.47 | 0.26 | 362.3529 | 0.02948
145.86 | 2.8 | 19.6301 | 176.6712 | 10 | 5.6 | 0.22 | 0.26 | 141.4884 | 0.028795
145.86 | 2.8 | 98.1506 | 98.1507 | 50 | 2.8 | 0.13 | 1.03 | 369.5934 | 0.028795
145.86 | 2.8 | 137.4109 | 58.8904 | 70 | 2.8 | 0.13 | 1.03 | 369.5934 | 0.028795
145.86 | 2.8 | 19.6301 | 176.6712 | 10 | 1.63 | 0.35 | 0.34 | 108.5795 | 0.028109
145.86 | 2.8 | 98.1506 | 98.1507 | 50 | 1.63 | 0.35 | 1.03 | 295.1543 | 0.026738
145.86 | 2.8 | 137.4109 | 58.8904 | 70 | 1.63 | 0.35 | 1.03 | 295.1543 | 0.026738
145.86 | 2.8 | 19.6301 | 176.6712 | 10 | 0.97 | 0.22 | 0.26 | 77.7814 | 0.026052
145.86 | 2.8 | 19.6301 | 176.6712 | 10 | 3.32 | 0.35 | 0.34 | 134.0415 | 0.026052
145.86 | 2.8 | 58.8904 | 137.4109 | 30 | 2.8 | 0.35 | 0.6 | 263.9771 | 0.026052
145.86 | 2.8 | 176.6712 | 19.6301 | 90 | 1.63 | 0.47 | 0.34 | 461.6098 | 0.026052
145.86 | 2.8 | 58.8904 | 137.4109 | 30 | 3.32 | 0.22 | 0.6 | 260.9242 | 0.025367
145.86 | 2.8 | 176.6712 | 19.6301 | 90 | 1.63 | 0.22 | 2.11 | 462.39 | 0.025367
145.86 | 2.8 | 176.6712 | 19.6301 | 90 | 1.63 | 0.47 | 0.26 | 461.1874 | 0.024681
145.86 | 2.8 | 176.6712 | 19.6301 | 90 | 1.63 | 0.35 | 1.03 | 461.4171 | 0.024681
145.86 | 2.8 | 98.1506 | 98.1507 | 50 | 0.97 | 0.47 | 0.6 | 202.8651 | 0.02331
145.86 | 2.8 | 137.4109 | 58.8904 | 70 | 0.97 | 0.47 | 0.6 | 202.8651 | 0.02331
145.86 | 2.8 | 176.6712 | 19.6301 | 90 | 0.97 | 0.35 | 3.34 | 324.3082 | 0.022624
145.86 | 2.8 | 58.8904 | 137.4109 | 30 | 2.8 | 0.13 | 1.03 | 271.8394 | 0.021253
145.86 | 2.8 | 176.6712 | 19.6301 | 90 | 0.97 | 0.47 | 2.82 | 325.229 | 0.021253
145.86 | 2.8 | 98.1506 | 98.1507 | 50 | 0.97 | 0.22 | 1.03 | 208.3724 | 0.020568
145.86 | 2.8 | 137.4109 | 58.8904 | 70 | 0.97 | 0.22 | 1.03 | 208.3724 | 0.020568
145.86 | 2.8 | 98.1506 | 98.1507 | 50 | 1.63 | 0.13 | 1.62 | 302.97 | 0.020568
145.86 | 2.8 | 137.4109 | 58.8904 | 70 | 1.63 | 0.13 | 1.62 | 302.97 | 0.020568
145.86 | 2.8 | 98.1506 | 98.1507 | 50 | 2.8 | 0.22 | 0.6 | 363.4053 | 0.020568
145.86 | 2.8 | 137.4109 | 58.8904 | 70 | 2.8 | 0.22 | 0.6 | 363.4053 | 0.020568
145.86 | 2.8 | 58.8904 | 137.4109 | 30 | 0.97 | 0.47 | 0.34 | 143.8558 | 0.019882
145.86 | 2.8 | 19.6301 | 176.6712 | 10 | 1.63 | 0.35 | 0.26 | 101.9793 | 0.019196
145.86 | 2.8 | 19.6301 | 176.6712 | 10 | 3.32 | 0.35 | 0.26 | 128.068 | 0.019196
145.86 | 2.8 | 176.6712 | 19.6301 | 90 | 1.63 | 0.35 | 0.6 | 459.7484 | 0.018511
145.86 | 2.8 | 176.6712 | 19.6301 | 90 | 1.63 | 0.22 | 1.62 | 460.3579 | 0.017825
145.86 | 2.8 | 98.1506 | 98.1507 | 50 | 2.8 | 0.35 | 0.34 | 361.1621 | 0.01714
145.86 | 2.8 | 137.4109 | 58.8904 | 70 | 2.8 | 0.35 | 0.34 | 361.1621 | 0.01714
145.86 | 2.8 | 19.6301 | 176.6712 | 10 | 2.8 | 0.35 | 0.34 | 133.1715 | 0.016454
145.86 | 2.8 | 58.8904 | 137.4109 | 30 | 3.32 | 0.35 | 0.34 | 255.0542 | 0.016454
145.86 | 2.8 | 176.6712 | 19.6301 | 90 | 1.63 | 0.13 | 2.82 | 461.7044 | 0.016454
145.86 | 2.8 | 58.8904 | 137.4109 | 30 | 0.97 | 0.47 | 0.26 | 138.7968 | 0.015769
145.86 | 2.8 | 58.8904 | 137.4109 | 30 | 4.61 | 0.13 | 0.34 | 209.2918 | 0.015769
145.86 | 2.8 | 58.8904 | 137.4109 | 30 | 2.8 | 0.47 | 0.34 | 257.6875 | 0.015769
145.86 | 2.8 | 98.1506 | 98.1507 | 50 | 2.8 | 0.35 | 0.26 | 358.6466 | 0.014397
145.86 | 2.8 | 137.4109 | 58.8904 | 70 | 2.8 | 0.35 | 0.26 | 358.6466 | 0.014397
145.86 | 2.8 | 176.6712 | 19.6301 | 90 | 1.63 | 0.35 | 0.34 | 458.7413 | 0.014397
145.86 | 2.8 | 19.6301 | 176.6712 | 10 | 1.63 | 0.13 | 0.6 | 114.5962 | 0.013712
145.86 | 2.8 | 58.8904 | 137.4109 | 30 | 1.63 | 0.35 | 0.6 | 203.515 | 0.013712
145.86 | 2.8 | 176.6712 | 19.6301 | 90 | 1.63 | 0.35 | 0.26 | 458.3292 | 0.013712
145.86 | 2.8 | 58.8904 | 137.4109 | 30 | 3.32 | 0.35 | 0.26 | 251.0839 | 0.013026
145.86 | 2.8 | 176.6712 | 19.6301 | 90 | 0.97 | 0.47 | 2.11 | 321.6955 | 0.013026
145.86 | 2.8 | 176.6712 | 19.6301 | 90 | 1.63 | 0.22 | 1.03 | 458.2065 | 0.013026
145.86 | 2.8 | 19.6301 | 176.6712 | 10 | 2.8 | 0.35 | 0.26 | 127.2302 | 0.012341
145.86 | 2.8 | 58.8904 | 137.4109 | 30 | 4.61 | 0.13 | 0.26 | 204.6442 | 0.012341
145.86 | 2.8 | 58.8904 | 137.4109 | 30 | 2.8 | 0.47 | 0.26 | 253.7968 | 0.012341
145.86 | 2.8 | 98.1506 | 98.1507 | 50 | 1.63 | 0.47 | 0.6 | 285.6301 | 0.012341
145.86 | 2.8 | 137.4109 | 58.8904 | 70 | 1.63 | 0.47 | 0.6 | 285.6301 | 0.012341
145.86 | 2.8 | 98.1506 | 98.1507 | 50 | 3.32 | 0.13 | 0.34 | 354.4118 | 0.012341
145.86 | 2.8 | 137.4109 | 58.8904 | 70 | 3.32 | 0.13 | 0.34 | 354.4118 | 0.012341
145.86 | 2.8 | 176.6712 | 19.6301 | 90 | 1.63 | 0.13 | 2.11 | 459.1005 | 0.012341
145.86 | 2.8 | 19.6301 | 176.6712 | 10 | 3.32 | 0.13 | 0.6 | 139.4049 | 0.011655
145.86 | 2.8 | 58.8904 | 137.4109 | 30 | 0.97 | 0.22 | 0.6 | 146.677 | 0.010969
145.86 | 2.8 | 58.8904 | 137.4109 | 30 | 1.63 | 0.13 | 1.03 | 213.6254 | 0.010284
145.86 | 2.8 | 98.1506 | 98.1507 | 50 | 3.32 | 0.13 | 0.26 | 351.7825 | 0.010284
145.86 | 2.8 | 137.4109 | 58.8904 | 70 | 3.32 | 0.13 | 0.26 | 351.7825 | 0.010284
145.86 | 2.8 | 98.1506 | 98.1507 | 50 | 1.63 | 0.22 | 1.03 | 290.2578 | 0.0095982
145.86 | 2.8 | 137.4109 | 58.8904 | 70 | 1.63 | 0.22 | 1.03 | 290.2578 | 0.0095982
145.86 | 2.8 | 176.6712 | 19.6301 | 90 | 0.97 | 0.22 | 3.34 | 320.2756 | 0.0089127
145.86 | 2.8 | 176.6712 | 19.6301 | 90 | 0.97 | 0.35 | 2.82 | 321.6283 | 0.0089127
145.86 | 2.8 | 176.6712 | 19.6301 | 90 | 1.63 | 0.22 | 0.6 | 456.5707 | 0.0089127
145.86 | 2.8 | 58.8904 | 137.4109 | 30 | 2.8 | 0.22 | 0.6 | 259.2932 | 0.0082271
145.86 | 2.8 | 176.6712 | 19.6301 | 90 | 0.97 | 0.47 | 1.62 | 319.0505 | 0.0082271
145.86 | 2.8 | 98.1506 | 98.1507 | 50 | 0.97 | 0.35 | 0.6 | 198.0049 | 0.0075415
145.86 | 2.8 | 137.4109 | 58.8904 | 70 | 0.97 | 0.35 | 0.6 | 198.0049 | 0.0075415
145.86 | 2.8 | 176.6712 | 19.6301 | 90 | 1.63 | 0.13 | 1.62 | 457.1 | 0.0075415
145.86 | 2.8 | 176.6712 | 19.6301 | 90 | 1.63 | 0.22 | 0.34 | 455.5869 | 0.0068559
145.86 | 2.8 | 19.6301 | 176.6712 | 10 | 1.63 | 0.22 | 0.34 | 102.2789 | 0.0061703
145.86 | 2.8 | 19.6301 | 176.6712 | 10 | 3.32 | 0.22 | 0.34 | 128.2552 | 0.0061703
145.86 | 2.8 | 19.6301 | 176.6712 | 10 | 2.8 | 0.13 | 0.6 | 138.4972 | 0.0061703
145.86 | 2.8 | 58.8904 | 137.4109 | 30 | 1.63 | 0.47 | 0.34 | 195.6691 | 0.0061703
145.86 | 2.8 | 176.6712 | 19.6301 | 90 | 1.63 | 0.22 | 0.26 | 455.1865 | 0.0061703
145.86 | 2.8 | 19.6301 | 176.6712 | 10 | 4.61 | 0.13 | 0.34 | 108.3957 | 0.0054847
145.86 | 2.8 | 58.8904 | 137.4109 | 30 | 0.97 | 0.35 | 0.34 | 138.5788 | 0.0054847
145.86 | 2.8 | 98.1506 | 98.1507 | 50 | 0.97 | 0.47 | 0.34 | 193.2291 | 0.0054847
145.86 | 2.8 | 137.4109 | 58.8904 | 70 | 0.97 | 0.47 | 0.34 | 193.2291 | 0.0054847
145.86 | 2.8 | 176.6712 | 19.6301 | 90 | 1.63 | 0.13 | 1.03 | 454.9918 | 0.0054847
145.86 | 2.8 | 19.6301 | 176.6712 | 10 | 5.6 | 0.13 | 0.34 | 141.448 | 0.0047991
145.86 | 2.8 | 58.8904 | 137.4109 | 30 | 1.63 | 0.47 | 0.26 | 190.9804 | 0.0047991
145.86 | 2.8 | 98.1506 | 98.1507 | 50 | 2.8 | 0.22 | 0.34 | 356.9985 | 0.0047991
145.86 | 2.8 | 137.4109 | 58.8904 | 70 | 2.8 | 0.22 | 0.34 | 356.9985 | 0.0047991
145.86 | 2.8 | 98.1506 | 98.1507 | 50 | 2.8 | 0.13 | 0.6 | 359.1656 | 0.0047991
145.86 | 2.8 | 137.4109 | 58.8904 | 70 | 2.8 | 0.13 | 0.6 | 359.1656 | 0.0047991
145.86 | 2.8 | 98.1506 | 98.1507 | 50 | 0.97 | 0.47 | 0.26 | 189.577 | 0.0041135
145.86 | 2.8 | 137.4109 | 58.8904 | 70 | 0.97 | 0.47 | 0.26 | 189.577 | 0.0041135
145.86 | 2.8 | 58.8904 | 137.4109 | 30 | 2.8 | 0.35 | 0.34 | 253.4677 | 0.0041135
145.86 | 2.8 | 58.8904 | 137.4109 | 30 | 3.32 | 0.13 | 0.6 | 256.0483 | 0.0041135
145.86 | 2.8 | 176.6712 | 19.6301 | 90 | 0.97 | 0.47 | 1.03 | 316.0743 | 0.0041135
145.86 | 2.8 | 176.6712 | 19.6301 | 90 | 0.97 | 0.35 | 2.11 | 318.1037 | 0.0041135
145.86 | 2.8 | 19.6301 | 176.6712 | 10 | 3.32 | 0.22 | 0.26 | 122.246 | 0.0034279
145.86 | 2.8 | 58.8904 | 137.4109 | 30 | 0.97 | 0.35 | 0.26 | 133.4581 | 0.0034279
145.86 | 2.8 | 58.8904 | 137.4109 | 30 | 2.8 | 0.35 | 0.26 | 249.5612 | 0.0034279
145.86 | 2.8 | 58.8904 | 137.4109 | 30 | 3.32 | 0.22 | 0.34 | 250.2557 | 0.0034279
145.86 | 2.8 | 98.1506 | 98.1507 | 50 | 1.63 | 0.35 | 0.6 | 281.1497 | 0.0034279
145.86 | 2.8 | 137.4109 | 58.8904 | 70 | 1.63 | 0.35 | 0.6 | 281.1497 | 0.0034279
145.86 | 2.8 | 98.1506 | 98.1507 | 50 | 2.8 | 0.22 | 0.26 | 354.4755 | 0.0034279
145.86 | 2.8 | 137.4109 | 58.8904 | 70 | 2.8 | 0.22 | 0.26 | 354.4755 | 0.0034279
145.86 | 2.8 | 176.6712 | 19.6301 | 90 | 1.63 | 0.13 | 0.6 | 453.3978 | 0.0034279
145.86 | 2.8 | 19.6301 | 176.6712 | 10 | 4.61 | 0.13 | 0.26 | 101.8141 | 0.0027424
145.86 | 2.8 | 19.6301 | 176.6712 | 10 | 5.6 | 0.13 | 0.26 | 135.5629 | 0.0027424
145.86 | 2.8 | 98.1506 | 98.1507 | 50 | 1.63 | 0.47 | 0.34 | 277.0321 | 0.0027424
145.86 | 2.8 | 137.4109 | 58.8904 | 70 | 1.63 | 0.47 | 0.34 | 277.0321 | 0.0027424
145.86 | 2.8 | 176.6712 | 19.6301 | 90 | 1.63 | 0.13 | 0.26 | 452.0547 | 0.0027424
145.86 | 2.8 | 176.6712 | 19.6301 | 90 | 1.63 | 0.13 | 0.34 | 452.4414 | 0.0027424
145.86 | 2.8 | 19.6301 | 176.6712 | 10 | 1.63 | 0.22 | 0.26 | 95.6033 | 0.0020568
145.86 | 2.8 | 19.6301 | 176.6712 | 10 | 2.8 | 0.22 | 0.34 | 127.4222 | 0.0020568
145.86 | 2.8 | 58.8904 | 137.4109 | 30 | 1.63 | 0.22 | 0.6 | 198.1201 | 0.0020568
145.86 | 2.8 | 58.8904 | 137.4109 | 30 | 3.32 | 0.22 | 0.26 | 246.2629 | 0.0020568
145.86 | 2.8 | 98.1506 | 98.1507 | 50 | 1.63 | 0.47 | 0.26 | 273.7344 | 0.0020568
145.86 | 2.8 | 137.4109 | 58.8904 | 70 | 1.63 | 0.47 | 0.26 | 273.7344 | 0.0020568
145.86 | 2.8 | 98.1506 | 98.1507 | 50 | 0.97 | 0.13 | 1.03 | 202.9042 | 0.0013712
145.86 | 2.8 | 137.4109 | 58.8904 | 70 | 0.97 | 0.13 | 1.03 | 202.9042 | 0.0013712
145.86 | 2.8 | 176.6712 | 19.6301 | 90 | 0.97 | 0.47 | 0.6 | 313.7721 | 0.0013712
145.86 | 2.8 | 176.6712 | 19.6301 | 90 | 0.97 | 0.35 | 1.62 | 315.4676 | 0.0013712
145.86 | 2.8 | 176.6712 | 19.6301 | 90 | 0.97 | 0.22 | 2.82 | 317.6169 | 0.0013712
145.86 | 2.8 | 19.6301 | 176.6712 | 10 | 0.97 | 0.13 | 0.34 | 77.8781 | 0.00068559
145.86 | 2.8 | 19.6301 | 176.6712 | 10 | 2.8 | 0.22 | 0.26 | 121.4528 | 0.00068559
145.86 | 2.8 | 98.1506 | 98.1507 | 50 | 1.63 | 0.13 | 1.03 | 285.2022 | 0.00068559
145.86 | 2.8 | 137.4109 | 58.8904 | 70 | 1.63 | 0.13 | 1.03 | 285.2022 | 0.00068559
145.86 | 2.8 | 176.6712 | 19.6301 | 90 | 0.97 | 0.13 | 3.34 | 316.1785 | 0.00068559
145.86 | 2.8 | 19.6301 | 176.6712 | 10 | 0.97 | 0.13 | 0.26 | 70.593 | 0
145.86 | 2.8 | 19.6301 | 176.6712 | 10 | 1.63 | 0.13 | 0.26 | 88.9826 | 0
145.86 | 2.8 | 19.6301 | 176.6712 | 10 | 1.63 | 0.13 | 0.34 | 95.6924 | 0
145.86 | 2.8 | 19.6301 | 176.6712 | 10 | 2.8 | 0.13 | 0.26 | 115.5197 | 0
145.86 | 2.8 | 19.6301 | 176.6712 | 10 | 3.32 | 0.13 | 0.26 | 116.2402 | 0
145.86 | 2.8 | 58.8904 | 137.4109 | 30 | 0.97 | 0.13 | 0.26 | 121.1059 | 0
145.86 | 2.8 | 19.6301 | 176.6712 | 10 | 2.8 | 0.13 | 0.34 | 121.4822 | 0
145.86 | 2.8 | 19.6301 | 176.6712 | 10 | 3.32 | 0.13 | 0.34 | 122.259 | 0
145.86 | 2.8 | 58.8904 | 137.4109 | 30 | 0.97 | 0.13 | 0.34 | 126.3986 | 0
145.86 | 2.8 | 58.8904 | 137.4109 | 30 | 0.97 | 0.22 | 0.26 | 127.4023 | 0
145.86 | 2.8 | 58.8904 | 137.4109 | 30 | 0.97 | 0.22 | 0.34 | 132.6011 | 0
145.86 | 2.8 | 58.8904 | 137.4109 | 30 | 0.97 | 0.13 | 0.6 | 140.6486 | 0
145.86 | 2.8 | 98.1506 | 98.1507 | 50 | 0.97 | 0.13 | 0.26 | 172.6896 | 0
145.86 | 2.8 | 137.4109 | 58.8904 | 70 | 0.97 | 0.13 | 0.26 | 172.6896 | 0
145.86 | 2.8 | 58.8904 | 137.4109 | 30 | 1.63 | 0.13 | 0.26 | 174.6243 | 0
145.86 | 2.8 | 98.1506 | 98.1507 | 50 | 0.97 | 0.13 | 0.34 | 176.5769 | 0
145.86 | 2.8 | 137.4109 | 58.8904 | 70 | 0.97 | 0.13 | 0.34 | 176.5769 | 0
145.86 | 2.8 | 98.1506 | 98.1507 | 50 | 0.97 | 0.22 | 0.26 | 178.72 | 0
145.86 | 2.8 | 137.4109 | 58.8904 | 70 | 0.97 | 0.22 | 0.26 | 178.72 | 0
145.86 | 2.8 | 58.8904 | 137.4109 | 30 | 1.63 | 0.13 | 0.34 | 179.4755 | 0
145.86 | 2.8 | 58.8904 | 137.4109 | 30 | 1.63 | 0.22 | 0.26 | 180.4429 | 0
145.86 | 2.8 | 98.1506 | 98.1507 | 50 | 0.97 | 0.22 | 0.34 | 182.5127 | 0
145.86 | 2.8 | 137.4109 | 58.8904 | 70 | 0.97 | 0.22 | 0.34 | 182.5127 | 0
145.86 | 2.8 | 98.1506 | 98.1507 | 50 | 0.97 | 0.35 | 0.26 | 184.5009 | 0
145.86 | 2.8 | 137.4109 | 58.8904 | 70 | 0.97 | 0.35 | 0.26 | 184.5009 | 0
145.86 | 2.8 | 58.8904 | 137.4109 | 30 | 1.63 | 0.22 | 0.34 | 185.2297 | 0
145.86 | 2.8 | 58.8904 | 137.4109 | 30 | 1.63 | 0.35 | 0.26 | 186.0428 | 0
145.86 | 2.8 | 98.1506 | 98.1507 | 50 | 0.97 | 0.13 | 0.6 | 186.7798 | 0
145.86 | 2.8 | 137.4109 | 58.8904 | 70 | 0.97 | 0.13 | 0.6 | 186.7798 | 0
145.86 | 2.8 | 98.1506 | 98.1507 | 50 | 0.97 | 0.35 | 0.34 | 188.214 | 0
145.86 | 2.8 | 137.4109 | 58.8904 | 70 | 0.97 | 0.35 | 0.34 | 188.214 | 0
145.86 | 2.8 | 58.8904 | 137.4109 | 30 | 1.63 | 0.35 | 0.34 | 190.7754 | 0
145.86 | 2.8 | 98.1506 | 98.1507 | 50 | 0.97 | 0.22 | 0.6 | 192.4949 | 0
145.86 | 2.8 | 137.4109 | 58.8904 | 70 | 0.97 | 0.22 | 0.6 | 192.4949 | 0
145.86 | 2.8 | 58.8904 | 137.4109 | 30 | 1.63 | 0.13 | 0.6 | 192.5339 | 0
145.86 | 2.8 | 58.8904 | 137.4109 | 30 | 2.8 | 0.13 | 0.26 | 239.8423 | 0
145.86 | 2.8 | 58.8904 | 137.4109 | 30 | 3.32 | 0.13 | 0.26 | 241.269 | 0
145.86 | 2.8 | 58.8904 | 137.4109 | 30 | 2.8 | 0.13 | 0.34 | 243.7906 | 0
145.86 | 2.8 | 58.8904 | 137.4109 | 30 | 2.8 | 0.22 | 0.26 | 244.7834 | 0
145.86 | 2.8 | 58.8904 | 137.4109 | 30 | 3.32 | 0.13 | 0.34 | 245.29 | 0
145.86 | 2.8 | 58.8904 | 137.4109 | 30 | 2.8 | 0.22 | 0.34 | 248.709 | 0
145.86 | 2.8 | 58.8904 | 137.4109 | 30 | 2.8 | 0.13 | 0.6 | 254.4529 | 0
145.86 | 2.8 | 98.1506 | 98.1507 | 50 | 1.63 | 0.13 | 0.26 | 258.4533 | 0
145.86 | 2.8 | 137.4109 | 58.8904 | 70 | 1.63 | 0.13 | 0.26 | 258.4533 | 0
145.86 | 2.8 | 98.1506 | 98.1507 | 50 | 1.63 | 0.13 | 0.34 | 261.8867 | 0
145.86 | 2.8 | 137.4109 | 58.8904 | 70 | 1.63 | 0.13 | 0.34 | 261.8867 | 0
145.86 | 2.8 | 98.1506 | 98.1507 | 50 | 1.63 | 0.22 | 0.26 | 263.8688 | 0
145.86 | 2.8 | 137.4109 | 58.8904 | 70 | 1.63 | 0.22 | 0.26 | 263.8688 | 0
145.86 | 2.8 | 98.1506 | 98.1507 | 50 | 1.63 | 0.22 | 0.34 | 267.2501 | 0
145.86 | 2.8 | 137.4109 | 58.8904 | 70 | 1.63 | 0.22 | 0.34 | 267.2501 | 0
145.86 | 2.8 | 98.1506 | 98.1507 | 50 | 1.63 | 0.35 | 0.26 | 269.1087 | 0
145.86 | 2.8 | 137.4109 | 58.8904 | 70 | 1.63 | 0.35 | 0.26 | 269.1087 | 0
145.86 | 2.8 | 98.1506 | 98.1507 | 50 | 1.63 | 0.13 | 0.6 | 270.859 | 0
145.86 | 2.8 | 137.4109 | 58.8904 | 70 | 1.63 | 0.13 | 0.6 | 270.859 | 0
145.86 | 2.8 | 98.1506 | 98.1507 | 50 | 1.63 | 0.35 | 0.34 | 272.4434 | 0
145.86 | 2.8 | 137.4109 | 58.8904 | 70 | 1.63 | 0.35 | 0.34 | 272.4434 | 0
145.86 | 2.8 | 98.1506 | 98.1507 | 50 | 1.63 | 0.22 | 0.6 | 276.0846 | 0
145.86 | 2.8 | 137.4109 | 58.8904 | 70 | 1.63 | 0.22 | 0.6 | 276.0846 | 0
145.86 | 2.8 | 176.6712 | 19.6301 | 90 | 0.97 | 0.13 | 0.26 | 300.434 | 0
145.86 | 2.8 | 176.6712 | 19.6301 | 90 | 0.97 | 0.13 | 0.34 | 300.9557 | 0
145.86 | 2.8 | 176.6712 | 19.6301 | 90 | 0.97 | 0.13 | 0.6 | 302.3152 | 0
145.86 | 2.8 | 176.6712 | 19.6301 | 90 | 0.97 | 0.22 | 0.26 | 304.3741 | 0
145.86 | 2.8 | 176.6712 | 19.6301 | 90 | 0.97 | 0.13 | 1.03 | 304.5564 | 0
145.86 | 2.8 | 176.6712 | 19.6301 | 90 | 0.97 | 0.22 | 0.34 | 304.904 | 0
145.86 | 2.8 | 176.6712 | 19.6301 | 90 | 0.97 | 0.22 | 0.6 | 306.28 | 0
145.86 | 2.8 | 176.6712 | 19.6301 | 90 | 0.97 | 0.13 | 1.62 | 307.4661 | 0
145.86 | 2.8 | 176.6712 | 19.6301 | 90 | 0.97 | 0.35 | 0.26 | 308.2936 | 0
145.86 | 2.8 | 176.6712 | 19.6301 | 90 | 0.97 | 0.22 | 1.03 | 308.5486 | 0
145.86 | 2.8 | 176.6712 | 19.6301 | 90 | 0.97 | 0.35 | 0.34 | 308.8297 | 0
145.86 | 2.8 | 176.6712 | 19.6301 | 90 | 0.97 | 0.13 | 2.11 | 310.0665 | 0
145.86 | 2.8 | 176.6712 | 19.6301 | 90 | 0.97 | 0.35 | 0.6 | 310.218 | 0
145.86 | 2.8 | 176.6712 | 19.6301 | 90 | 0.97 | 0.22 | 1.62 | 311.4884 | 0
145.86 | 2.8 | 176.6712 | 19.6301 | 90 | 0.97 | 0.47 | 0.26 | 311.834 | 0
145.86 | 2.8 | 176.6712 | 19.6301 | 90 | 0.97 | 0.47 | 0.34 | 312.3756 | 0
145.86 | 2.8 | 176.6712 | 19.6301 | 90 | 0.97 | 0.35 | 1.03 | 312.5065 | 0
145.86 | 2.8 | 176.6712 | 19.6301 | 90 | 0.97 | 0.13 | 2.82 | 313.5493 | 0
145.86 | 2.8 | 176.6712 | 19.6301 | 90 | 0.97 | 0.22 | 2.11 | 314.1087 | 0
145.86 | 2.8 | 98.1506 | 98.1507 | 50 | 2.8 | 0.13 | 0.26 | 350.1789 | 0
145.86 | 2.8 | 137.4109 | 58.8904 | 70 | 2.8 | 0.13 | 0.26 | 350.1789 | 0
145.86 | 2.8 | 98.1506 | 98.1507 | 50 | 2.8 | 0.13 | 0.34 | 352.7108 | 0
145.86 | 2.8 | 137.4109 | 58.8904 | 70 | 2.8 | 0.13 | 0.34 | 352.7108 | 0
145.86 | 3 | 189.2905 | 21.0323 | 90 | 5.6 | 0.47 | 3.34 | 671.6036 | 7.0273
145.86 | 3 | 189.2905 | 21.0323 | 90 | 5.6 | 0.35 | 3.34 | 669.1759 | 6.8264
145.86 | 3 | 189.2905 | 21.0323 | 90 | 5.6 | 0.22 | 3.34 | 666.4473 | 6.6029
145.86 | 3 | 189.2905 | 21.0323 | 90 | 5.6 | 0.47 | 2.11 | 668.8187 | 6.4528
145.86 | 3 | 189.2905 | 21.0323 | 90 | 5.6 | 0.47 | 2.82 | 669.745 | 6.4103
145.86 | 3 | 189.2905 | 21.0323 | 90 | 5.6 | 0.13 | 3.34 | 663.6357 | 6.3335
145.86 | 3 | 189.2905 | 21.0323 | 90 | 5.6 | 0.47 | 1.03 | 667.0115 | 6.3225
145.86 | 3 | 189.2905 | 21.0323 | 90 | 5.6 | 0.47 | 1.62 | 667.693 | 6.3225
145.86 | 3 | 189.2905 | 21.0323 | 90 | 5.6 | 0.47 | 0.6 | 666.4425 | 6.2594
145.86 | 3 | 189.2905 | 21.0323 | 90 | 5.6 | 0.35 | 2.11 | 666.3965 | 6.2539
145.86 | 3 | 189.2905 | 21.0323 | 90 | 5.6 | 0.35 | 2.82 | 667.3228 | 6.2149
145.86 | 3 | 189.2905 | 21.0323 | 90 | 5.6 | 0.47 | 0.34 | 666.0462 | 6.1833
145.86 | 3 | 189.2905 | 21.0323 | 90 | 5.6 | 0.47 | 0.26 | 665.6746 | 6.1429
145.86 | 3 | 189.2905 | 21.0323 | 90 | 5.6 | 0.35 | 1.62 | 665.2735 | 6.1223
145.86 | 3 | 189.2905 | 21.0323 | 90 | 5.6 | 0.35 | 1.03 | 664.5989 | 6.1182
145.86 | 3 | 189.2905 | 21.0323 | 90 | 5.6 | 0.35 | 0.6 | 664.0409 | 6.0517
145.86 | 3 | 189.2905 | 21.0323 | 90 | 5.6 | 0.22 | 2.11 | 663.6748 | 6.0325
145.86 | 3 | 189.2905 | 21.0323 | 90 | 5.6 | 0.22 | 2.82 | 664.601 | 5.9982
145.86 | 3 | 189.2905 | 21.0323 | 90 | 5.6 | 0.35 | 0.34 | 663.6535 | 5.9729
145.86 | 3 | 189.2905 | 21.0323 | 90 | 5.6 | 0.35 | 0.26 | 663.2867 | 5.9324
145.86 | 3 | 189.2905 | 21.0323 | 90 | 5.6 | 0.22 | 1.62 | 662.5552 | 5.9002
145.86 | 3 | 189.2905 | 21.0323 | 90 | 5.6 | 0.22 | 1.03 | 661.8902 | 5.8906
145.86 | 3 | 189.2905 | 21.0323 | 90 | 5.6 | 0.22 | 0.6 | 661.3458 | 5.8206
145.86 | 3 | 189.2905 | 21.0323 | 90 | 5.6 | 0.13 | 2.11 | 660.8721 | 5.7658
145.86 | 3 | 189.2905 | 21.0323 | 90 | 5.6 | 0.22 | 0.34 | 660.9701 | 5.7391
145.86 | 3 | 189.2905 | 21.0323 | 90 | 5.6 | 0.13 | 2.82 | 661.7956 | 5.7363
145.86 | 3 | 189.2905 | 21.0323 | 90 | 5.6 | 0.22 | 0.26 | 660.6088 | 5.6986
145.86 | 3 | 189.2905 | 21.0323 | 90 | 5.6 | 0.13 | 1.62 | 659.7559 | 5.6335
145.86 | 3 | 189.2905 | 21.0323 | 90 | 5.6 | 0.13 | 1.03 | 659.1019 | 5.6184
145.86 | 3 | 189.2905 | 21.0323 | 90 | 5.6 | 0.13 | 0.6 | 658.5726 | 5.5444
145.86 | 3 | 189.2905 | 21.0323 | 90 | 5.6 | 0.13 | 0.34 | 658.2106 | 5.4607
145.86 | 3 | 189.2905 | 21.0323 | 90 | 5.6 | 0.13 | 0.26 | 657.8548 | 5.4189
145.86 | 3 | 147.226 | 63.0968 | 70 | 5.6 | 0.47 | 3.34 | 603.67 | 5.2537
145.86 | 3 | 21.0323 | 189.2905 | 10 | 0.97 | 0.47 | 3.34 | 301.8641 | 5.1824
145.86 | 3 | 21.0323 | 189.2905 | 10 | 4.61 | 0.35 | 3.34 | 321.9066 | 5.1652
145.86 | 3 | 21.0323 | 189.2905 | 10 | 4.61 | 0.47 | 3.34 | 321.9066 | 5.1652
145.86 | 3 | 63.0968 | 147.226 | 30 | 0.97 | 0.47 | 3.34 | 302.6491 | 5.1001
145.86 | 3 | 147.226 | 63.0968 | 70 | 5.6 | 0.35 | 3.34 | 600.9886 | 5.0768
145.86 | 3 | 21.0323 | 189.2905 | 10 | 0.97 | 0.35 | 3.34 | 297.6971 | 5.013
145.86 | 3 | 21.0323 | 189.2905 | 10 | 5.6 | 0.47 | 3.34 | 348.3436 | 4.9835
145.86 | 3 | 21.0323 | 189.2905 | 10 | 4.61 | 0.22 | 3.34 | 317.3283 | 4.9691
145.86 | 3 | 63.0968 | 147.226 | 30 | 0.97 | 0.35 | 3.34 | 298.4896 | 4.9294
145.86 | 3 | 147.226 | 63.0968 | 70 | 5.6 | 0.22 | 3.34 | 597.9734 | 4.8807
145.86 | 3 | 21.0323 | 189.2905 | 10 | 0.97 | 0.22 | 3.34 | 292.9926 | 4.8217
145.86 | 3 | 21.0323 | 189.2905 | 10 | 5.6 | 0.35 | 3.34 | 344.4412 | 4.8128
145.86 | 3 | 63.0968 | 147.226 | 30 | 0.97 | 0.22 | 3.34 | 293.7934 | 4.7374
145.86 | 3 | 21.0323 | 189.2905 | 10 | 4.61 | 0.13 | 3.34 | 312.5058 | 4.6586
145.86 | 3 | 147.226 | 63.0968 | 70 | 5.6 | 0.13 | 3.34 | 594.8533 | 4.6346
145.86 | 3 | 21.0323 | 189.2905 | 10 | 1.63 | 0.47 | 3.34 | 315.735 | 4.6222
145.86 | 3 | 21.0323 | 189.2905 | 10 | 5.6 | 0.22 | 3.34 | 340.0384 | 4.6216
145.86 | 3 | 21.0323 | 189.2905 | 10 | 3.32 | 0.47 | 3.34 | 333.2785 | 4.5441
145.86 | 3 | 63.0968 | 147.226 | 30 | 1.63 | 0.47 | 3.34 | 317.3029 | 4.5187
145.86 | 3 | 21.0323 | 189.2905 | 10 | 0.97 | 0.13 | 3.34 | 288.0337 | 4.5091
145.86 | 3 | 21.0323 | 189.2905 | 10 | 1.63 | 0.35 | 3.34 | 311.6111 | 4.457
145.86 | 3 | 21.0323 | 189.2905 | 10 | 2.8 | 0.47 | 3.34 | 331.5138 | 4.4289
145.86 | 3 | 63.0968 | 147.226 | 30 | 0.97 | 0.13 | 3.34 | 288.8414 | 4.4234
145.86 | 3 | 21.0323 | 189.2905 | 10 | 3.32 | 0.35 | 3.34 | 329.2904 | 4.3761
145.86 | 3 | 63.0968 | 147.226 | 30 | 1.63 | 0.35 | 3.34 | 313.2051 | 4.3521
145.86 | 3 | 21.0323 | 189.2905 | 10 | 5.6 | 0.13 | 3.34 | 335.4045 | 4.3233
145.86 | 3 | 63.0968 | 147.226 | 30 | 2.8 | 0.47 | 3.34 | 333.9702 | 4.3137
145.86 | 3 | 21.0323 | 189.2905 | 10 | 1.63 | 0.22 | 3.34 | 306.9553 | 4.2719
145.86 | 3 | 21.0323 | 189.2905 | 10 | 2.8 | 0.35 | 3.34 | 327.5038 | 4.2623
145.86 | 3 | 21.0323 | 189.2905 | 10 | 3.32 | 0.22 | 3.34 | 324.7895 | 4.1876
145.86 | 3 | 63.0968 | 147.226 | 30 | 1.63 | 0.22 | 3.34 | 308.5795 | 4.1656
145.86 | 3 | 63.0968 | 147.226 | 30 | 2.8 | 0.35 | 3.34 | 330.0075 | 4.1464
145.86 | 3 | 105.1614 | 105.1614 | 50 | 5.6 | 0.47 | 3.34 | 527.3008 | 4.0923
145.86 | 3 | 21.0323 | 189.2905 | 10 | 2.8 | 0.22 | 3.34 | 322.9782 | 4.0751
145.86 | 3 | 21.0323 | 189.2905 | 10 | 1.63 | 0.13 | 3.34 | 302.0527 | 3.9723
145.86 | 3 | 63.0968 | 147.226 | 30 | 2.8 | 0.22 | 3.34 | 325.5375 | 3.9586
145.86 | 3 | 147.226 | 63.0968 | 70 | 5.6 | 0.47 | 2.11 | 591.4603 | 3.9462
145.86 | 3 | 105.1614 | 105.1614 | 50 | 5.6 | 0.35 | 3.34 | 524.3076 | 3.9353
145.86 | 3 | 147.226 | 63.0968 | 70 | 5.6 | 0.47 | 2.82 | 596.8641 | 3.9113
145.86 | 3 | 21.0323 | 189.2905 | 10 | 3.32 | 0.13 | 3.34 | 320.0521 | 3.89
145.86 | 3 | 63.0968 | 147.226 | 30 | 1.63 | 0.13 | 3.34 | 303.7097 | 3.8654
145.86 | 3 | 147.226 | 63.0968 | 70 | 5.6 | 0.35 | 2.11 | 588.7584 | 3.7845
145.86 | 3 | 21.0323 | 189.2905 | 10 | 2.8 | 0.13 | 3.34 | 318.2147 | 3.779
145.86 | 3 | 105.1614 | 105.1614 | 50 | 5.6 | 0.22 | 3.34 | 520.942 | 3.7611
145.86 | 3 | 147.226 | 63.0968 | 70 | 5.6 | 0.35 | 2.82 | 594.1835 | 3.755
145.86 | 3 | 63.0968 | 147.226 | 30 | 5.6 | 0.47 | 3.34 | 438.537 | 3.7392
145.86 | 3 | 147.226 | 63.0968 | 70 | 5.6 | 0.47 | 1.03 | 581.9649 | 3.7022
145.86 | 3 | 147.226 | 63.0968 | 70 | 5.6 | 0.47 | 1.62 | 586.5062 | 3.6864
145.86 | 3 | 189.2905 | 21.0323 | 90 | 4.61 | 0.47 | 3.34 | 530.5862 | 3.6748
145.86 | 3 | 63.0968 | 147.226 | 30 | 2.8 | 0.13 | 3.34 | 320.833 | 3.6631
145.86 | 3 | 147.226 | 63.0968 | 70 | 5.6 | 0.47 | 0.6 | 578.236 | 3.6192
145.86 | 3 | 147.226 | 63.0968 | 70 | 5.6 | 0.22 | 2.11 | 585.724 | 3.6069
145.86 | 3 | 63.0968 | 147.226 | 30 | 5.6 | 0.35 | 3.34 | 435.0946 | 3.5863
145.86 | 3 | 147.226 | 63.0968 | 70 | 5.6 | 0.22 | 2.82 | 591.171 | 3.5822
145.86 | 3 | 147.226 | 63.0968 | 70 | 5.6 | 0.35 | 1.03 | 579.2411 | 3.537
145.86 | 3 | 105.1614 | 105.1614 | 50 | 5.6 | 0.13 | 3.34 | 517.4407 | 3.5301
145.86 | 3 | 147.226 | 63.0968 | 70 | 5.6 | 0.35 | 1.62 | 583.794 | 3.5267
145.86 | 3 | 189.2905 | 21.0323 | 90 | 4.61 | 0.35 | 3.34 | 527.3838 | 3.5013
145.86 | 3 | 147.226 | 63.0968 | 70 | 5.6 | 0.47 | 0.34 | 575.8392 | 3.5013
145.86 | 3 | 63.0968 | 147.226 | 30 | 4.61 | 0.47 | 3.34 | 378.1619 | 3.4938
145.86 | 3 | 147.226 | 63.0968 | 70 | 5.6 | 0.35 | 0.6 | 575.5101 | 3.4506
145.86 | 3 | 147.226 | 63.0968 | 70 | 5.6 | 0.47 | 0.26 | 574.4769 | 3.4492
145.86 | 3 | 63.0968 | 147.226 | 30 | 5.6 | 0.22 | 3.34 | 431.2162 | 3.417
145.86 | 3 | 147.226 | 63.0968 | 70 | 5.6 | 0.13 | 2.11 | 582.5881 | 3.382
145.86 | 3 | 147.226 | 63.0968 | 70 | 5.6 | 0.13 | 2.82 | 588.0536 | 3.3621
145.86 | 3 | 147.226 | 63.0968 | 70 | 5.6 | 0.22 | 1.03 | 576.1833 | 3.3553
145.86 | 3 | 147.226 | 63.0968 | 70 | 5.6 | 0.22 | 1.62 | 580.748 | 3.3505
145.86 | 3 | 63.0968 | 147.226 | 30 | 4.61 | 0.35 | 3.34 | 374.3651 | 3.3368
145.86 | 3 | 147.226 | 63.0968 | 70 | 5.6 | 0.35 | 0.34 | 573.1146 | 3.332
145.86 | 3 | 189.2905 | 21.0323 | 90 | 4.61 | 0.22 | 3.34 | 523.7776 | 3.3114
145.86 | 3 | 147.226 | 63.0968 | 70 | 5.6 | 0.35 | 0.26 | 571.7558 | 3.2812
145.86 | 3 | 147.226 | 63.0968 | 70 | 5.6 | 0.22 | 0.6 | 572.451 | 3.2661
145.86 | 3 | 189.2905 | 21.0323 | 90 | 4.61 | 0.47 | 2.82 | 527.9947 | 3.2127
145.86 | 3 | 147.226 | 63.0968 | 70 | 4.61 | 0.47 | 3.34 | 480.4744 | 3.2072
145.86 | 3 | 63.0968 | 147.226 | 30 | 5.6 | 0.13 | 3.34 | 427.1534 | 3.175
145.86 | 3 | 63.0968 | 147.226 | 30 | 4.61 | 0.22 | 3.34 | 370.085 | 3.1626
145.86 | 3 | 189.2905 | 21.0323 | 90 | 4.61 | 0.47 | 2.11 | 525.6019 | 3.1599
145.86 | 3 | 147.226 | 63.0968 | 70 | 5.6 | 0.22 | 0.34 | 570.059 | 3.1469
145.86 | 3 | 147.226 | 63.0968 | 70 | 5.6 | 0.13 | 1.03 | 573.0296 | 3.129
145.86 | 3 | 147.226 | 63.0968 | 70 | 5.6 | 0.13 | 1.62 | 577.6032 | 3.129
145.86 | 3 | 147.226 | 63.0968 | 70 | 5.6 | 0.22 | 0.26 | 568.7042 | 3.0961
145.86 | 3 | 189.2905 | 21.0323 | 90 | 4.61 | 0.13 | 3.34 | 520.0555 | 3.079
145.86 | 3 | 105.1614 | 105.1614 | 50 | 4.61 | 0.47 | 3.34 | 429.1314 | 3.066
145.86 | 3 | 147.226 | 63.0968 | 70 | 4.61 | 0.35 | 3.34 | 477.0965 | 3.0495
145.86 | 3 | 189.2905 | 21.0323 | 90 | 4.61 | 0.35 | 2.82 | 524.7902 | 3.0481
145.86 | 3 | 147.226 | 63.0968 | 70 | 5.6 | 0.13 | 0.6 | 569.2993 | 3.0378
145.86 | 3 | 189.2905 | 21.0323 | 90 | 4.61 | 0.47 | 1.62 | 523.5143 | 3.0269
145.86 | 3 | 189.2905 | 21.0323 | 90 | 4.61 | 0.35 | 2.11 | 522.3824 | 2.9933
145.86 | 3 | 21.0323 | 189.2905 | 10 | 0.97 | 0.47 | 2.82 | 271.5206 | 2.9652
145.86 | 3 | 189.2905 | 21.0323 | 90 | 4.61 | 0.47 | 1.03 | 521.5467 | 2.9501
145.86 | 3 | 147.226 | 63.0968 | 70 | 5.6 | 0.13 | 0.34 | 566.9121 | 2.9186
145.86 | 3 | 105.1614 | 105.1614 | 50 | 4.61 | 0.35 | 3.34 | 425.5471 | 2.9151
145.86 | 3 | 63.0968 | 147.226 | 30 | 4.61 | 0.13 | 3.34 | 365.5971 | 2.9069
145.86 | 3 | 63.0968 | 147.226 | 30 | 0.97 | 0.47 | 2.82 | 272.4229 | 2.8911
145.86 | 3 | 147.226 | 63.0968 | 70 | 4.61 | 0.22 | 3.34 | 473.2922 | 2.8754
145.86 | 3 | 147.226 | 63.0968 | 70 | 5.6 | 0.13 | 0.26 | 565.5615 | 2.8692
145.86 | 3 | 189.2905 | 21.0323 | 90 | 4.61 | 0.22 | 2.82 | 521.182 | 2.8685
145.86 | 3 | 189.2905 | 21.0323 | 90 | 4.61 | 0.35 | 1.62 | 520.2859 | 2.861
145.86 | 3 | 189.2905 | 21.0323 | 90 | 4.61 | 0.47 | 0.6 | 519.9973 | 2.85
145.86 | 3 | 189.2905 | 21.0323 | 90 | 4.61 | 0.22 | 2.11 | 518.7584 | 2.8109
145.86 | 3 | 21.0323 | 189.2905 | 10 | 0.97 | 0.35 | 2.82 | 267.1994 | 2.8089
145.86 | 3 | 189.2905 | 21.0323 | 90 | 4.61 | 0.35 | 1.03 | 518.3107 | 2.7814
145.86 | 3 | 189.2905 | 21.0323 | 90 | 4.61 | 0.47 | 0.34 | 519.0189 | 2.765
145.86 | 3 | 21.0323 | 189.2905 | 10 | 4.61 | 0.35 | 2.82 | 292.0067 | 2.7622
145.86 | 3 | 21.0323 | 189.2905 | 10 | 4.61 | 0.47 | 2.82 | 292.0067 | 2.7622
145.86 | 3 | 105.1614 | 105.1614 | 50 | 4.61 | 0.22 | 3.34 | 421.5083 | 2.7478
145.86 | 3 | 189.2905 | 21.0323 | 90 | 4.61 | 0.47 | 0.26 | 518.4972 | 2.7362
145.86 | 3 | 63.0968 | 147.226 | 30 | 0.97 | 0.35 | 2.82 | 268.1126 | 2.7341
145.86 | 3 | 189.2905 | 21.0323 | 90 | 4.61 | 0.35 | 0.6 | 516.7585 | 2.68
145.86 | 3 | 189.2905 | 21.0323 | 90 | 4.61 | 0.22 | 1.62 | 516.6523 | 2.6793
145.86 | 3 | 147.226 | 63.0968 | 70 | 4.61 | 0.13 | 3.34 | 469.3514 | 2.6505
145.86 | 3 | 189.2905 | 21.0323 | 90 | 4.61 | 0.13 | 2.82 | 517.4578 | 2.6464
145.86 | 3 | 21.0323 | 189.2905 | 10 | 0.97 | 0.22 | 2.82 | 262.318 | 2.6333
145.86 | 3 | 189.2905 | 21.0323 | 90 | 4.61 | 0.22 | 1.03 | 514.6695 | 2.5977
145.86 | 3 | 189.2905 | 21.0323 | 90 | 4.61 | 0.35 | 0.34 | 515.7802 | 2.5936
145.86 | 3 | 21.0323 | 189.2905 | 10 | 4.61 | 0.22 | 2.82 | 287.2666 | 2.5888
145.86 | 3 | 189.2905 | 21.0323 | 90 | 4.61 | 0.13 | 2.11 | 515.0192 | 2.5881
145.86 | 3 | 21.0323 | 189.2905 | 10 | 5.6 | 0.47 | 2.82 | 319.6257 | 2.5751
145.86 | 3 | 189.2905 | 21.0323 | 90 | 4.61 | 0.35 | 0.26 | 515.2585 | 2.5648
145.86 | 3 | 63.0968 | 147.226 | 30 | 0.97 | 0.22 | 2.82 | 263.2435 | 2.5579
145.86 | 3 | 105.1614 | 105.1614 | 50 | 4.61 | 0.13 | 3.34 | 415.6924 | 2.5566
145.86 | 3 | 189.2905 | 21.0323 | 90 | 4.61 | 0.22 | 0.6 | 513.116 | 2.4935
145.86 | 3 | 189.2905 | 21.0323 | 90 | 4.61 | 0.13 | 1.62 | 512.9035 | 2.4578
145.86 | 3 | 21.0323 | 189.2905 | 10 | 1.63 | 0.47 | 2.82 | 285.5485 | 2.4489
145.86 | 3 | 21.0323 | 189.2905 | 10 | 5.6 | 0.35 | 2.82 | 315.5978 | 2.429
145.86 | 3 | 105.1614 | 105.1614 | 50 | 5.6 | 0.47 | 2.82 | 514.5455 | 2.4277
145.86 | 3 | 189.2905 | 21.0323 | 90 | 4.61 | 0.22 | 0.34 | 512.137 | 2.4064
145.86 | 3 | 189.2905 | 21.0323 | 90 | 4.61 | 0.22 | 0.26 | 511.6173 | 2.3769
145.86 | 3 | 189.2905 | 21.0323 | 90 | 4.61 | 0.13 | 1.03 | 510.9132 | 2.3742
145.86 | 3 | 63.0968 | 147.226 | 30 | 1.63 | 0.47 | 2.82 | 287.3193 | 2.3625
145.86 | 3 | 21.0323 | 189.2905 | 10 | 0.97 | 0.13 | 2.82 | 257.1761 | 2.3276
145.86 | 3 | 63.0968 | 147.226 | 30 | 3.32 | 0.47 | 3.34 | 398.1681 | 2.3214
145.86 | 3 | 21.0323 | 189.2905 | 10 | 1.63 | 0.35 | 2.82 | 281.2752 | 2.3015
145.86 | 3 | 105.1614 | 105.1614 | 50 | 5.6 | 0.35 | 2.82 | 511.5412 | 2.2988
145.86 | 3 | 21.0323 | 189.2905 | 10 | 4.61 | 0.13 | 2.82 | 282.2748 | 2.2954
145.86 | 3 | 21.0323 | 189.2905 | 10 | 3.32 | 0.47 | 2.82 | 304.0347 | 2.2926
145.86 | 3 | 105.1614 | 105.1614 | 50 | 5.6 | 0.47 | 2.11 | 501.9718 | 2.2858
145.86 | 3 | 189.2905 | 21.0323 | 90 | 4.61 | 0.13 | 0.6 | 509.3576 | 2.27
145.86 | 3 | 21.0323 | 189.2905 | 10 | 5.6 | 0.22 | 2.82 | 311.0524 | 2.2659
145.86 | 3 | 63.0968 | 147.226 | 30 | 0.97 | 0.13 | 2.82 | 258.1139 | 2.2542
145.86 | 3 | 63.0968 | 147.226 | 30 | 1.63 | 0.35 | 2.82 | 283.0797 | 2.2151
145.86 | 3 | 21.0323 | 189.2905 | 10 | 2.8 | 0.47 | 2.82 | 302.1356 | 2.2117
145.86 | 3 | 63.0968 | 147.226 | 30 | 3.32 | 0.35 | 3.34 | 394.5331 | 2.1891
145.86 | 3 | 147.226 | 63.0968 | 70 | 4.61 | 0.47 | 2.82 | 471.8854 | 2.1843
145.86 | 3 | 189.2905 | 21.0323 | 90 | 4.61 | 0.13 | 0.34 | 508.38 | 2.1829
145.86 | 3 | 105.1614 | 105.1614 | 50 | 0.97 | 0.47 | 3.34 | 305.4573 | 2.1582
145.86 | 3 | 105.1614 | 105.1614 | 50 | 5.6 | 0.22 | 2.82 | 508.164 | 2.1569
145.86 | 3 | 105.1614 | 105.1614 | 50 | 5.6 | 0.35 | 2.11 | 498.9243 | 2.1541
145.86 | 3 | 189.2905 | 21.0323 | 90 | 4.61 | 0.13 | 0.26 | 507.861 | 2.1541
145.86 | 3 | 21.0323 | 189.2905 | 10 | 3.32 | 0.35 | 2.82 | 299.9143 | 2.148
145.86 | 3 | 21.0323 | 189.2905 | 10 | 1.63 | 0.22 | 2.82 | 276.4486 | 2.137
145.86 | 3 | 63.0968 | 147.226 | 30 | 2.8 | 0.47 | 2.82 | 304.8869 | 2.1253
145.86 | 3 | 21.0323 | 189.2905 | 10 | 2.8 | 0.35 | 2.82 | 297.9892 | 2.0677
145.86 | 3 | 21.0323 | 189.2905 | 10 | 0.97 | 0.47 | 2.11 | 228.2374 | 2.0657
145.86 | 3 | 105.1614 | 105.1614 | 50 | 0.97 | 0.35 | 3.34 | 300.5923 | 2.0595
145.86 | 3 | 147.226 | 63.0968 | 70 | 4.61 | 0.47 | 2.11 | 462.9398 | 2.0547
145.86 | 3 | 63.0968 | 147.226 | 30 | 1.63 | 0.22 | 2.82 | 278.2929 | 2.0513
145.86 | 3 | 147.226 | 63.0968 | 70 | 4.61 | 0.35 | 2.82 | 468.4931 | 2.0451
145.86 | 3 | 63.0968 | 147.226 | 30 | 3.32 | 0.22 | 3.34 | 390.4388 | 2.0424
145.86 | 3 | 105.1614 | 105.1614 | 50 | 5.6 | 0.22 | 2.11 | 495.4998 | 2.0101
145.86 | 3 | 21.0323 | 189.2905 | 10 | 5.6 | 0.13 | 2.82 | 306.269 | 1.9951
145.86 | 3 | 63.0968 | 147.226 | 30 | 0.97 | 0.47 | 2.11 | 229.3919 | 1.9916
145.86 | 3 | 21.0323 | 189.2905 | 10 | 3.32 | 0.22 | 2.82 | 295.2633 | 1.9855
145.86 | 3 | 63.0968 | 147.226 | 30 | 2.8 | 0.35 | 2.82 | 300.8008 | 1.982
145.86 | 3 | 105.1614 | 105.1614 | 50 | 5.6 | 0.13 | 2.82 | 504.6524 | 1.9628
145.86 | 3 | 105.1614 | 105.1614 | 50 | 5.6 | 0.47 | 1.62 | 491.6351 | 1.9402
145.86 | 3 | 147.226 | 63.0968 | 70 | 4.61 | 0.35 | 2.11 | 459.5002 | 1.9148
145.86 | 3 | 21.0323 | 189.2905 | 10 | 0.97 | 0.35 | 2.11 | 223.6329 | 1.9121
145.86 | 3 | 105.1614 | 105.1614 | 50 | 0.97 | 0.22 | 3.34 | 295.8913 | 1.9087
145.86 | 3 | 21.0323 | 189.2905 | 10 | 2.8 | 0.22 | 2.82 | 293.3087 | 1.9073
145.86 | 3 | 147.226 | 63.0968 | 70 | 4.61 | 0.22 | 2.82 | 464.6737 | 1.8936
145.86 | 3 | 63.0968 | 147.226 | 30 | 5.6 | 0.47 | 2.82 | 418.1804 | 1.8696
145.86 | 3 | 21.0323 | 189.2905 | 10 | 4.61 | 0.35 | 2.11 | 250.0802 | 1.8675
145.86 | 3 | 21.0323 | 189.2905 | 10 | 4.61 | 0.47 | 2.11 | 250.0802 | 1.8675
145.86 | 3 | 21.0323 | 189.2905 | 10 | 1.63 | 0.13 | 2.82 | 271.3705 | 1.8586
145.86 | 3 | 63.0968 | 147.226 | 30 | 0.97 | 0.35 | 2.11 | 224.808 | 1.8381
145.86 | 3 | 105.1614 | 105.1614 | 50 | 5.6 | 0.47 | 1.03 | 480.9105 | 1.8353
145.86 | 3 | 63.0968 | 147.226 | 30 | 3.32 | 0.13 | 3.34 | 386.1538 | 1.8298
145.86 | 3 | 63.0968 | 147.226 | 30 | 2.8 | 0.22 | 2.82 | 296.1902 | 1.8223
145.86 | 3 | 105.1614 | 105.1614 | 50 | 5.6 | 0.13 | 2.11 | 491.9505 | 1.8168
145.86 | 3 | 105.1614 | 105.1614 | 50 | 5.6 | 0.35 | 1.62 | 488.5603 | 1.8141
145.86 | 3 | 147.226 | 63.0968 | 70 | 4.61 | 0.47 | 1.62 | 455.687 | 1.8024
145.86 | 3 | 63.0968 | 147.226 | 30 | 1.63 | 0.13 | 2.82 | 273.2552 | 1.7757
145.86 | 3 | 147.226 | 63.0968 | 70 | 4.61 | 0.22 | 2.11 | 455.6287 | 1.7626
145.86 | 3 | 63.0968 | 147.226 | 30 | 4.61 | 0.47 | 2.82 | 355.8165 | 1.762
145.86 | 3 | 63.0968 | 147.226 | 30 | 5.6 | 0.35 | 2.82 | 414.6812 | 1.7496
145.86 | 3 | 21.0323 | 189.2905 | 10 | 5.6 | 0.47 | 2.11 | 280.1796 | 1.7476
145.86 | 3 | 21.0323 | 189.2905 | 10 | 0.97 | 0.22 | 2.11 | 218.4259 | 1.7414
145.86 | 3 | 21.0323 | 189.2905 | 10 | 3.32 | 0.13 | 2.82 | 290.3695 | 1.7195
145.86 | 3 | 105.1614 | 105.1614 | 50 | 5.6 | 0.35 | 1.03 | 477.8006 | 1.7064
145.86 | 3 | 21.0323 | 189.2905 | 10 | 4.61 | 0.22 | 2.11 | 245.05 | 1.7009
145.86 | 3 | 105.1614 | 105.1614 | 50 | 4.61 | 0.47 | 2.82 | 413.912 | 1.6975
145.86 | 3 | 147.226 | 63.0968 | 70 | 4.61 | 0.13 | 2.82 | 460.7171 | 1.6961
145.86 | 3 | 105.1614 | 105.1614 | 50 | 5.6 | 0.47 | 0.6 | 472.3077 | 1.6797
145.86 | 3 | 147.226 | 63.0968 | 70 | 4.61 | 0.47 | 1.03 | 448.0186 | 1.6783
145.86 | 3 | 105.1614 | 105.1614 | 50 | 3.32 | 0.47 | 3.34 | 467.8507 | 1.6776
145.86 | 3 | 105.1614 | 105.1614 | 50 | 5.6 | 0.22 | 1.62 | 485.1056 | 1.6763
145.86 | 3 | 63.0968 | 147.226 | 30 | 0.97 | 0.22 | 2.11 | 219.6257 | 1.668
145.86 | 3 | 147.226 | 63.0968 | 70 | 4.61 | 0.35 | 1.62 | 452.2165 | 1.6667
145.86 | 3 | 21.0323 | 189.2905 | 10 | 2.8 | 0.13 | 2.82 | 288.3834 | 1.644
145.86 | 3 | 189.2905 | 21.0323 | 90 | 3.32 | 0.47 | 3.34 | 596.245 | 1.642
145.86 | 3 | 63.0968 | 147.226 | 30 | 4.61 | 0.35 | 2.82 | 351.9388 | 1.6351
145.86 | 3 | 21.0323 | 189.2905 | 10 | 1.63 | 0.47 | 2.11 | 242.9275 | 1.6283
145.86 | 3 | 105.1614 | 105.1614 | 50 | 1.63 | 0.22 | 3.34 | 354.8547 | 1.6173
145.86 | 3 | 105.1614 | 105.1614 | 50 | 1.63 | 0.35 | 3.34 | 354.8547 | 1.6173
145.86 | 3 | 63.0968 | 147.226 | 30 | 5.6 | 0.22 | 2.82 | 410.7404 | 1.6166
145.86 | 3 | 21.0323 | 189.2905 | 10 | 5.6 | 0.35 | 2.11 | 275.9331 | 1.6084
145.86 | 3 | 105.1614 | 105.1614 | 50 | 4.61 | 0.35 | 2.82 | 410.2893 | 1.5748
145.86 | 3 | 147.226 | 63.0968 | 70 | 4.61 | 0.13 | 2.11 | 451.6242 | 1.5673
145.86 | 3 | 105.1614 | 105.1614 | 50 | 5.6 | 0.22 | 1.03 | 474.3082 | 1.5659
145.86 | 3 | 63.0968 | 147.226 | 30 | 2.8 | 0.13 | 2.82 | 291.3383 | 1.5638
145.86 | 3 | 105.1614 | 105.1614 | 50 | 3.32 | 0.35 | 3.34 | 464.6017 | 1.5631
145.86 | 3 | 105.1614 | 105.1614 | 50 | 5.6 | 0.35 | 0.6 | 469.1773 | 1.5508
145.86 | 3 | 63.0968 | 147.226 | 30 | 1.63 | 0.47 | 2.11 | 245.1097 | 1.5474
145.86 | 3 | 147.226 | 63.0968 | 70 | 4.61 | 0.35 | 1.03 | 444.5098 | 1.5412
145.86 | 3 | 189.2905 | 21.0323 | 90 | 3.32 | 0.35 | 3.34 | 593.574 | 1.5302
145.86 | 3 | 147.226 | 63.0968 | 70 | 4.61 | 0.47 | 0.6 | 441.9176 | 1.5282
145.86 | 3 | 105.1614 | 105.1614 | 50 | 5.6 | 0.47 | 0.34 | 466.9368 | 1.5261
145.86 | 3 | 147.226 | 63.0968 | 70 | 3.32 | 0.47 | 3.34 | 534.8828 | 1.5206
145.86 | 3 | 147.226 | 63.0968 | 70 | 4.61 | 0.22 | 1.62 | 448.3107 | 1.5193
145.86 | 3 | 63.0968 | 147.226 | 30 | 4.61 | 0.22 | 2.82 | 347.5675 | 1.4953
145.86 | 3 | 105.1614 | 105.1614 | 50 | 5.6 | 0.13 | 1.62 | 481.5289 | 1.4939
145.86 | 3 | 21.0323 | 189.2905 | 10 | 1.63 | 0.35 | 2.11 | 238.3848 | 1.4877
145.86 | 3 | 21.0323 | 189.2905 | 10 | 0.97 | 0.47 | 1.62 | 195.7123 | 1.485
145.86 | 3 | 105.1614 | 105.1614 | 50 | 5.6 | 0.47 | 0.26 | 464.4604 | 1.4829
145.86 | 3 | 21.0323 | 189.2905 | 10 | 3.32 | 0.47 | 2.11 | 263.4327 | 1.4754
145.86 | 3 | 63.0968 | 147.226 | 30 | 5.6 | 0.47 | 2.11 | 394.3562 | 1.4582
145.86 | 3 | 21.0323 | 189.2905 | 10 | 0.97 | 0.13 | 2.11 | 212.9439 | 1.4555
145.86 | 3 | 21.0323 | 189.2905 | 10 | 5.6 | 0.22 | 2.11 | 271.1381 | 1.4548
145.86 | 3 | 105.1614 | 105.1614 | 50 | 4.61 | 0.22 | 2.82 | 406.2101 | 1.4418
145.86 | 3 | 105.1614 | 105.1614 | 50 | 3.32 | 0.22 | 3.34 | 460.9516 | 1.4391
145.86 | 3 | 21.0323 | 189.2905 | 10 | 4.61 | 0.13 | 2.11 | 239.7614 | 1.4295
145.86 | 3 | 63.0968 | 147.226 | 30 | 5.6 | 0.13 | 2.82 | 406.6118 | 1.4212
145.86 | 3 | 63.0968 | 147.226 | 30 | 0.97 | 0.47 | 1.62 | 197.1267 | 1.4151
145.86 | 3 | 105.1614 | 105.1614 | 50 | 4.61 | 0.47 | 2.11 | 396.4706 | 1.4151
145.86 | 3 | 105.1614 | 105.1614 | 50 | 5.6 | 0.22 | 0.6 | 465.6643 | 1.4116
145.86 | 3 | 189.2905 | 21.0323 | 90 | 3.32 | 0.22 | 3.34 | 590.58 | 1.4116
145.86 | 3 | 147.226 | 63.0968 | 70 | 3.32 | 0.35 | 3.34 | 531.9697 | 1.4109
145.86 | 3 | 63.0968 | 147.226 | 30 | 1.63 | 0.35 | 2.11 | 240.6198 | 1.4075
145.86 | 3 | 21.0323 | 189.2905 | 10 | 2.8 | 0.47 | 2.11 | 261.2629 | 1.4034
145.86 | 3 | 147.226 | 63.0968 | 70 | 4.61 | 0.47 | 0.34 | 438.1393 | 1.4013
145.86 | 3 | 105.1614 | 105.1614 | 50 | 5.6 | 0.35 | 0.34 | 463.7968 | 1.3993
145.86 | 3 | 147.226 | 63.0968 | 70 | 4.61 | 0.22 | 1.03 | 440.5622 | 1.3945
145.86 | 3 | 147.226 | 63.0968 | 70 | 4.61 | 0.35 | 0.6 | 438.3834 | 1.3924
145.86 | 3 | 63.0968 | 147.226 | 30 | 0.97 | 0.13 | 2.11 | 214.1698 | 1.3863
145.86 | 3 | 105.1614 | 105.1614 | 50 | 5.6 | 0.13 | 1.03 | 470.702 | 1.3856
145.86 | 3 | 147.226 | 63.0968 | 70 | 4.61 | 0.47 | 0.26 | 436.4507 | 1.3664
145.86 | 3 | 105.1614 | 105.1614 | 50 | 5.6 | 0.35 | 0.26 | 461.3225 | 1.3568
145.86 | 3 | 189.2905 | 21.0323 | 90 | 3.32 | 0.47 | 2.82 | 594.431 | 1.3451
145.86 | 3 | 63.0968 | 147.226 | 30 | 5.6 | 0.35 | 2.11 | 390.7569 | 1.3431
145.86 | 3 | 21.0323 | 189.2905 | 10 | 0.97 | 0.35 | 1.62 | 190.8714 | 1.3403
145.86 | 3 | 21.0323 | 189.2905 | 10 | 3.32 | 0.35 | 2.11 | 259.082 | 1.3396
145.86 | 3 | 147.226 | 63.0968 | 70 | 4.61 | 0.13 | 1.62 | 444.2733 | 1.3348
145.86 | 3 | 21.0323 | 189.2905 | 10 | 1.63 | 0.22 | 2.11 | 233.2497 | 1.3335
145.86 | 3 | 63.0968 | 147.226 | 30 | 2.8 | 0.47 | 2.11 | 264.5921 | 1.3266
145.86 | 3 | 189.2905 | 21.0323 | 90 | 3.32 | 0.47 | 2.11 | 593.1229 | 1.3177
145.86 | 3 | 105.1614 | 105.1614 | 50 | 2.8 | 0.47 | 3.34 | 464.4015 | 1.304
145.86 | 3 | 105.1614 | 105.1614 | 50 | 4.61 | 0.35 | 2.11 | 392.7725 | 1.2958
145.86 | 3 | 147.226 | 63.0968 | 70 | 3.32 | 0.22 | 3.34 | 528.7015 | 1.2944
145.86 | 3 | 105.1614 | 105.1614 | 50 | 1.63 | 0.13 | 3.34 | 345.82 | 1.291
145.86 | 3 | 63.0968 | 147.226 | 30 | 4.61 | 0.13 | 2.82 | 342.9823 | 1.2875
145.86 | 3 | 105.1614 | 105.1614 | 50 | 3.32 | 0.13 | 3.34 | 455.7973 | 1.2814
145.86 | 3 | 105.1614 | 105.1614 | 50 | 4.61 | 0.13 | 2.82 | 400.1927 | 1.2807
145.86 | 3 | 63.0968 | 147.226 | 30 | 0.97 | 0.35 | 1.62 | 192.3193 | 1.2711
145.86 | 3 | 21.0323 | 189.2905 | 10 | 2.8 | 0.35 | 2.11 | 256.8765 | 1.2697
145.86 | 3 | 189.2905 | 21.0323 | 90 | 3.32 | 0.13 | 3.34 | 587.5093 | 1.269
145.86 | 3 | 147.226 | 63.0968 | 70 | 4.61 | 0.35 | 0.34 | 434.5907 | 1.2683
145.86 | 3 | 105.1614 | 105.1614 | 50 | 5.6 | 0.22 | 0.34 | 460.2749 | 1.2642
145.86 | 3 | 21.0323 | 189.2905 | 10 | 4.61 | 0.35 | 1.62 | 218.6302 | 1.2601
145.86 | 3 | 21.0323 | 189.2905 | 10 | 4.61 | 0.47 | 1.62 | 218.6302 | 1.2601
145.86 | 3 | 63.0968 | 147.226 | 30 | 1.63 | 0.22 | 2.11 | 235.5471 | 1.2553
145.86 | 3 | 147.226 | 63.0968 | 70 | 4.61 | 0.22 | 0.6 | 434.4083 | 1.2485
145.86 | 3 | 63.0968 | 147.226 | 30 | 4.61 | 0.47 | 2.11 | 327.4901 | 1.2464
145.86 | 3 | 189.2905 | 21.0323 | 90 | 3.32 | 0.35 | 2.82 | 591.7764 | 1.243
145.86 | 3 | 105.1614 | 105.1614 | 50 | 5.6 | 0.13 | 0.6 | 462.0403 | 1.2375
145.86 | 3 | 147.226 | 63.0968 | 70 | 4.61 | 0.35 | 0.26 | 432.9014 | 1.2347
145.86 | 3 | 189.2905 | 21.0323 | 90 | 3.32 | 0.47 | 1.62 | 591.8675 | 1.2347
145.86 | 3 | 105.1614 | 105.1614 | 50 | 5.6 | 0.22 | 0.26 | 457.8047 | 1.2238
145.86 | 3 | 63.0968 | 147.226 | 30 | 5.6 | 0.22 | 2.11 | 386.7037 | 1.2176
145.86 | 3 | 189.2905 | 21.0323 | 90 | 3.32 | 0.35 | 2.11 | 590.4799 | 1.2155
145.86 | 3 | 147.226 | 63.0968 | 70 | 4.61 | 0.13 | 1.03 | 436.485 | 1.2135
145.86 | 3 | 21.0323 | 189.2905 | 10 | 5.6 | 0.13 | 2.11 | 266.099 | 1.2128
145.86 | 3 | 105.1614 | 105.1614 | 50 | 2.8 | 0.35 | 3.34 | 461.1545 | 1.2018
145.86 | 3 | 63.0968 | 147.226 | 30 | 2.8 | 0.35 | 2.11 | 260.2921 | 1.195
145.86 | 3 | 189.2905 | 21.0323 | 90 | 3.32 | 0.47 | 1.03 | 591.0236 | 1.1916
145.86 | 3 | 21.0323 | 189.2905 | 10 | 3.32 | 0.22 | 2.11 | 254.1684 | 1.1909
145.86 | 3 | 21.0323 | 189.2905 | 10 | 0.97 | 0.22 | 1.62 | 185.3901 | 1.1813
145.86 | 3 | 105.1614 | 105.1614 | 50 | 4.61 | 0.22 | 2.11 | 388.6124 | 1.1676
145.86 | 3 | 21.0323 | 189.2905 | 10 | 5.6 | 0.47 | 1.62 | 250.6664 | 1.1614
145.86 | 3 | 147.226 | 63.0968 | 70 | 3.32 | 0.13 | 3.34 | 525.3298 | 1.1477
145.86 | 3 | 189.2905 | 21.0323 | 90 | 3.32 | 0.22 | 2.82 | 588.8023 | 1.136
145.86 | 3 | 189.2905 | 21.0323 | 90 | 3.32 | 0.35 | 1.62 | 589.239 | 1.1346
145.86 | 3 | 189.2905 | 21.0323 | 90 | 3.32 | 0.47 | 0.6 | 590.4607 | 1.1319
145.86 | 3 | 147.226 | 63.0968 | 70 | 4.61 | 0.22 | 0.34 | 430.6013 | 1.1285
145.86 | 3 | 63.0968 | 147.226 | 30 | 4.61 | 0.35 | 2.11 | 323.4814 | 1.1278
145.86 | 3 | 21.0323 | 189.2905 | 10 | 2.8 | 0.22 | 2.11 | 251.921 | 1.123
145.86 | 3 | 63.0968 | 147.226 | 30 | 0.97 | 0.22 | 1.62 | 186.8792 | 1.1127
145.86 | 3 | 189.2905 | 21.0323 | 90 | 3.32 | 0.22 | 2.11 | 587.5202 | 1.1086
145.86 | 3 | 21.0323 | 189.2905 | 10 | 4.61 | 0.22 | 1.62 | 213.3669 | 1.1065
145.86 | 3 | 105.1614 | 105.1614 | 50 | 5.6 | 0.13 | 0.34 | 456.6468 | 1.0976
145.86 | 3 | 147.226 | 63.0968 | 70 | 4.61 | 0.22 | 0.26 | 428.912 | 1.0956
145.86 | 3 | 105.1614 | 105.1614 | 50 | 2.8 | 0.22 | 3.34 | 457.5065 | 1.0921
145.86 | 3 | 189.2905 | 21.0323 | 90 | 3.32 | 0.35 | 1.03 | 588.4245 | 1.0915
145.86 | 3 | 105.1614 | 105.1614 | 50 | 4.61 | 0.47 | 1.62 | 382.9419 | 1.0887
145.86 | 3 | 21.0323 | 189.2905 | 10 | 1.63 | 0.47 | 1.62 | 210.9351 | 1.088
145.86 | 3 | 21.0323 | 189.2905 | 10 | 1.63 | 0.13 | 2.11 | 227.852 | 1.0839
145.86 | 3 | 189.2905 | 21.0323 | 90 | 3.32 | 0.47 | 0.34 | 590.1323 | 1.0791
145.86 | 3 | 147.226 | 63.0968 | 70 | 4.61 | 0.13 | 0.6 | 430.3044 | 1.075
145.86 | 3 | 105.1614 | 105.1614 | 50 | 5.6 | 0.13 | 0.26 | 454.1807 | 1.0599
145.86 | 3 | 189.2905 | 21.0323 | 90 | 3.32 | 0.47 | 0.26 | 589.8588 | 1.0599
145.86 | 3 | 63.0968 | 147.226 | 30 | 2.8 | 0.22 | 2.11 | 255.4388 | 1.0524
145.86 | 3 | 63.0968 | 147.226 | 30 | 5.6 | 0.13 | 2.11 | 382.4743 | 1.0414
145.86 | 3 | 63.0968 | 147.226 | 30 | 5.6 | 0.47 | 1.62 | 376.0298 | 1.0407
145.86 | 3 | 21.0323 | 189.2905 | 10 | 5.6 | 0.35 | 1.62 | 246.2505 | 1.0339
145.86 | 3 | 189.2905 | 21.0323 | 90 | 3.32 | 0.35 | 0.6 | 587.8994 | 1.0325
145.86 | 3 | 147.226 | 63.0968 | 70 | 2.8 | 0.47 | 3.34 | 533.3073 | 1.0318
145.86 | 3 | 189.2905 | 21.0323 | 90 | 3.32 | 0.22 | 1.62 | 586.2992 | 1.0304
145.86 | 3 | 63.0968 | 147.226 | 30 | 1.63 | 0.47 | 1.62 | 213.5246 | 1.014
145.86 | 3 | 105.1614 | 105.1614 | 50 | 4.61 | 0.13 | 2.11 | 382.27 | 1.014
145.86 | 3 | 63.0968 | 147.226 | 30 | 1.63 | 0.13 | 2.11 | 230.2153 | 1.0119
145.86 | 3 | 105.1614 | 105.1614 | 50 | 0.97 | 0.47 | 2.82 | 282.9755 | 1.0112
145.86 | 3 | 189.2905 | 21.0323 | 90 | 3.32 | 0.13 | 2.82 | 585.7528 | 1.0078
145.86 | 3 | 105.1614 | 105.1614 | 50 | 1.63 | 0.47 | 3.34 | 391.9855 | 1.0016
145.86 | 3 | 63.0968 | 147.226 | 30 | 4.61 | 0.22 | 2.11 | 318.9661 | 1.0003
145.86 | 3 | 189.2905 | 21.0323 | 90 | 2.8 | 0.47 | 3.34 | 595.2742 | 1.0003
145.86 | 3 | 189.2905 | 21.0323 | 90 | 3.32 | 0.22 | 1.03 | 585.5204 | 0.98725
145.86 | 3 | 189.2905 | 21.0323 | 90 | 3.32 | 0.35 | 0.34 | 587.6011 | 0.98108
145.86 | 3 | 189.2905 | 21.0323 | 90 | 3.32 | 0.13 | 2.11 | 584.4879 | 0.98039
145.86 | 3 | 105.1614 | 105.1614 | 50 | 4.61 | 0.35 | 1.62 | 379.1937 | 0.97834
145.86 | 3 | 63.0968 | 147.226 | 30 | 3.32 | 0.47 | 2.82 | 376.9793 | 0.97079
145.86 | 3 | 189.2905 | 21.0323 | 90 | 3.32 | 0.35 | 0.26 | 587.3433 | 0.96257
145.86 | 3 | 147.226 | 63.0968 | 70 | 4.61 | 0.13 | 0.34 | 426.4857 | 0.96051
145.86 | 3 | 21.0323 | 189.2905 | 10 | 1.63 | 0.35 | 1.62 | 206.171 | 0.95982
145.86 | 3 | 21.0323 | 189.2905 | 10 | 3.32 | 0.13 | 2.11 | 249.0032 | 0.95914
145.86 | 3 | 105.1614 | 105.1614 | 50 | 2.8 | 0.13 | 3.34 | 453.7275 | 0.94611
145.86 | 3 | 147.226 | 63.0968 | 70 | 2.8 | 0.35 | 3.34 | 530.4216 | 0.942
145.86 | 3 | 63.0968 | 147.226 | 30 | 5.6 | 0.35 | 1.62 | 372.3577 | 0.9372
145.86 | 3 | 21.0323 | 189.2905 | 10 | 3.32 | 0.47 | 1.62 | 233.0756 | 0.93172
145.86 | 3 | 147.226 | 63.0968 | 70 | 4.61 | 0.13 | 0.26 | 424.7971 | 0.92966
145.86 | 3 | 189.2905 | 21.0323 | 90 | 3.32 | 0.22 | 0.6 | 585.0425 | 0.92897
145.86 | 3 | 105.1614 | 105.1614 | 50 | 0.97 | 0.35 | 2.82 | 277.9144 | 0.92623
145.86 | 3 | 21.0323 | 189.2905 | 10 | 0.97 | 0.13 | 1.62 | 179.6174 | 0.91663
145.86 | 3 | 189.2905 | 21.0323 | 90 | 2.8 | 0.35 | 3.34 | 592.6429 | 0.91458
145.86 | 3 | 189.2905 | 21.0323 | 90 | 3.32 | 0.13 | 1.62 | 583.2888 | 0.90566
145.86 | 3 | 21.0323 | 189.2905 | 10 | 5.6 | 0.22 | 1.62 | 241.2629 | 0.89675
145.86 | 3 | 21.0323 | 189.2905 | 10 | 2.8 | 0.13 | 2.11 | 246.7119 | 0.89606
145.86 | 3 | 147.226 | 63.0968 | 70 | 3.32 | 0.47 | 2.82 | 527.9055 | 0.88989
145.86 | 3 | 63.0968 | 147.226 | 30 | 1.63 | 0.35 | 1.62 | 208.8345 | 0.88784
145.86 | 3 | 189.2905 | 21.0323 | 90 | 3.32 | 0.22 | 0.34 | 584.784 | 0.87824
145.86 | 3 | 63.0968 | 147.226 | 30 | 3.32 | 0.35 | 2.82 | 373.2874 | 0.87481
145.86 | 3 | 105.1614 | 105.1614 | 50 | 4.61 | 0.47 | 1.03 | 367.8706 | 0.87413
145.86 | 3 | 21.0323 | 189.2905 | 10 | 2.8 | 0.47 | 1.62 | 230.6616 | 0.87275
145.86 | 3 | 21.0323 | 189.2905 | 10 | 4.61 | 0.13 | 1.62 | 207.8356 | 0.86316
145.86 | 3 | 189.2905 | 21.0323 | 90 | 3.32 | 0.13 | 1.03 | 582.5538 | 0.86316
145.86 | 3 | 105.1614 | 105.1614 | 50 | 4.61 | 0.22 | 1.62 | 374.9767 | 0.8611
145.86 | 3 | 189.2905 | 21.0323 | 90 | 3.32 | 0.22 | 0.26 | 584.5448 | 0.86041
145.86 | 3 | 63.0968 | 147.226 | 30 | 0.97 | 0.13 | 1.62 | 181.1525 | 0.85424
145.86 | 3 | 147.226 | 63.0968 | 70 | 2.8 | 0.22 | 3.34 | 527.187 | 0.84876
145.86 | 3 | 63.0968 | 147.226 | 30 | 2.8 | 0.13 | 2.11 | 250.3387 | 0.83368
145.86 | 3 | 21.0323 | 189.2905 | 10 | 0.97 | 0.47 | 1.03 | 155.1687 | 0.83025
145.86 | 3 | 63.0968 | 147.226 | 30 | 4.61 | 0.47 | 1.62 | 306.2245 | 0.82613
145.86 | 3 | 63.0968 | 147.226 | 30 | 5.6 | 0.22 | 1.62 | 368.2264 | 0.82545
145.86 | 3 | 189.2905 | 21.0323 | 90 | 2.8 | 0.22 | 3.34 | 589.697 | 0.82545
145.86 | 3 | 21.0323 | 189.2905 | 10 | 1.63 | 0.22 | 1.62 | 200.7802 | 0.81928
145.86 | 3 | 63.0968 | 147.226 | 30 | 4.61 | 0.13 | 2.11 | 314.2431 | 0.81859
145.86 | 3 | 147.226 | 63.0968 | 70 | 3.32 | 0.47 | 2.11 | 521.1504 | 0.81859
145.86 | 3 | 21.0323 | 189.2905 | 10 | 3.32 | 0.35 | 1.62 | 228.5431 | 0.81242
145.86 | 3 | 63.0968 | 147.226 | 30 | 2.8 | 0.47 | 1.62 | 234.5441 | 0.81037
145.86 | 3 | 105.1614 | 105.1614 | 50 | 0.97 | 0.22 | 2.82 | 273.0865 | 0.80831
145.86 | 3 | 147.226 | 63.0968 | 70 | 3.32 | 0.35 | 2.82 | 525.0089 | 0.80694
145.86 | 3 | 189.2905 | 21.0323 | 90 | 3.32 | 0.13 | 0.6 | 582.1308 | 0.80694
145.86 | 3 | 189.2905 | 21.0323 | 90 | 2.8 | 0.47 | 2.82 | 593.6028 | 0.78363
145.86 | 3 | 63.0968 | 147.226 | 30 | 3.32 | 0.22 | 2.82 | 369.1327 | 0.77266
145.86 | 3 | 63.0968 | 147.226 | 30 | 0.97 | 0.47 | 1.03 | 157.0561 | 0.7706
145.86 | 3 | 105.1614 | 105.1614 | 50 | 4.61 | 0.35 | 1.03 | 364.0635 | 0.76992
145.86 | 3 | 63.0968 | 147.226 | 30 | 5.6 | 0.47 | 1.03 | 355.4189 | 0.76306
145.86 | 3 | 189.2905 | 21.0323 | 90 | 3.32 | 0.13 | 0.34 | 581.919 | 0.75895
145.86 | 3 | 105.1614 | 105.1614 | 50 | 3.32 | 0.47 | 2.82 | 454.4646 | 0.75826
145.86 | 3 | 21.0323 | 189.2905 | 10 | 2.8 | 0.35 | 1.62 | 226.0825 | 0.75689
145.86 | 3 | 189.2905 | 21.0323 | 90 | 2.8 | 0.47 | 2.11 | 592.3989 | 0.75483
145.86 | 3 | 63.0968 | 147.226 | 30 | 1.63 | 0.22 | 1.62 | 203.5322 | 0.75141
145.86 | 3 | 189.2905 | 21.0323 | 90 | 3.32 | 0.13 | 0.26 | 581.7016 | 0.74181
145.86 | 3 | 147.226 | 63.0968 | 70 | 3.32 | 0.35 | 2.11 | 518.2435 | 0.73769
145.86 | 3 | 147.226 | 63.0968 | 70 | 2.8 | 0.13 | 3.34 | 523.8564 | 0.73358
145.86 | 3 | 63.0968 | 147.226 | 30 | 4.61 | 0.35 | 1.62 | 302.1274 | 0.72261
145.86 | 3 | 105.1614 | 105.1614 | 50 | 4.61 | 0.13 | 1.62 | 368.3505 | 0.72193
145.86 | 3 | 147.226 | 63.0968 | 70 | 3.32 | 0.22 | 2.82 | 521.7613 | 0.71987
145.86 | 3 | 189.2905 | 21.0323 | 90 | 2.8 | 0.13 | 3.34 | 586.6811 | 0.71987
145.86 | 3 | 189.2905 | 21.0323 | 90 | 2.8 | 0.35 | 2.82 | 590.9927 | 0.7089
145.86 | 3 | 21.0323 | 189.2905 | 10 | 0.97 | 0.35 | 1.03 | 149.9753 | 0.6993
145.86 | 3 | 63.0968 | 147.226 | 30 | 2.8 | 0.35 | 1.62 | 230.0816 | 0.69862
145.86 | 3 | 189.2905 | 21.0323 | 90 | 2.8 | 0.47 | 1.62 | 591.2635 | 0.69107
145.86 | 3 | 21.0323 | 189.2905 | 10 | 5.6 | 0.13 | 1.62 | 236.0236 | 0.69039
145.86 | 3 | 21.0323 | 189.2905 | 10 | 3.32 | 0.22 | 1.62 | 223.4225 | 0.68422
145.86 | 3 | 189.2905 | 21.0323 | 90 | 2.8 | 0.35 | 2.11 | 589.8067 | 0.68079
145.86 | 3 | 105.1614 | 105.1614 | 50 | 0.97 | 0.13 | 3.34 | 299.2911 | 0.6801
145.86 | 3 | 105.1614 | 105.1614 | 50 | 4.61 | 0.47 | 0.6 | 355.9557 | 0.67873
145.86 | 3 | 105.1614 | 105.1614 | 50 | 3.32 | 0.35 | 2.82 | 451.2142 | 0.67736
145.86 | 3 | 63.0968 | 147.226 | 30 | 5.6 | 0.13 | 1.62 | 363.9277 | 0.67188
145.86 | 3 | 147.226 | 63.0968 | 70 | 3.32 | 0.47 | 1.62 | 515.5176 | 0.67188
145.86 | 3 | 63.0968 | 147.226 | 30 | 5.6 | 0.35 | 1.03 | 351.668 | 0.66571
145.86 | 3 | 105.1614 | 105.1614 | 50 | 4.61 | 0.22 | 1.03 | 359.7834 | 0.66022
145.86 | 3 | 147.226 | 63.0968 | 70 | 3.32 | 0.22 | 2.11 | 514.987 | 0.65337
145.86 | 3 | 189.2905 | 21.0323 | 90 | 2.8 | 0.47 | 1.03 | 590.5862 | 0.65131
145.86 | 3 | 21.0323 | 189.2905 | 10 | 4.61 | 0.35 | 1.03 | 179.8629 | 0.64925
145.86 | 3 | 21.0323 | 189.2905 | 10 | 4.61 | 0.47 | 1.03 | 179.8629 | 0.64925
145.86 | 3 | 63.0968 | 147.226 | 30 | 0.97 | 0.35 | 1.03 | 151.9286 | 0.6424
145.86 | 3 | 21.0323 | 189.2905 | 10 | 2.8 | 0.22 | 1.62 | 220.9077 | 0.63211
145.86 | 3 | 189.2905 | 21.0323 | 90 | 2.8 | 0.22 | 2.82 | 588.0735 | 0.63211
145.86 | 3 | 63.0968 | 147.226 | 30 | 3.32 | 0.13 | 2.82 | 364.7868 | 0.62663
145.86 | 3 | 105.1614 | 105.1614 | 50 | 1.63 | 0.22 | 2.82 | 333.2812 | 0.6232
145.86 | 3 | 105.1614 | 105.1614 | 50 | 1.63 | 0.35 | 2.82 | 333.2812 | 0.6232
145.86 | 3 | 63.0968 | 147.226 | 30 | 3.32 | 0.47 | 2.11 | 351.0846 | 0.62114
145.86 | 3 | 189.2905 | 21.0323 | 90 | 2.8 | 0.35 | 1.62 | 588.6946 | 0.61977
145.86 | 3 | 21.0323 | 189.2905 | 10 | 5.6 | 0.47 | 1.03 | 214.8409 | 0.61566
145.86 | 3 | 63.0968 | 147.226 | 30 | 4.61 | 0.22 | 1.62 | 297.5147 | 0.6136
145.86 | 3 | 147.226 | 63.0968 | 70 | 3.32 | 0.13 | 2.82 | 518.4156 | 0.61155
145.86 | 3 | 105.1614 | 105.1614 | 50 | 0.97 | 0.47 | 2.11 | 252.4092 | 0.60812
145.86 | 3 | 21.0323 | 189.2905 | 10 | 1.63 | 0.13 | 1.62 | 195.1166 | 0.60469
145.86 | 3 | 189.2905 | 21.0323 | 90 | 2.8 | 0.22 | 2.11 | 586.9114 | 0.60469
145.86 | 3 | 147.226 | 63.0968 | 70 | 3.32 | 0.47 | 1.03 | 509.9712 | 0.604
145.86 | 3 | 189.2905 | 21.0323 | 90 | 2.8 | 0.47 | 0.6 | 590.2077 | 0.60332
145.86 | 3 | 147.226 | 63.0968 | 70 | 3.32 | 0.35 | 1.62 | 512.6155 | 0.59715
145.86 | 3 | 105.1614 | 105.1614 | 50 | 3.32 | 0.22 | 2.82 | 447.5648 | 0.59303
145.86 | 3 | 105.1614 | 105.1614 | 50 | 3.32 | 0.47 | 2.11 | 439.7895 | 0.59235
145.86 | 3 | 105.1614 | 105.1614 | 50 | 4.61 | 0.35 | 0.6 | 352.1068 | 0.58206
145.86 | 3 | 189.2905 | 21.0323 | 90 | 2.8 | 0.35 | 1.03 | 588.0591 | 0.58138
145.86 | 3 | 63.0968 | 147.226 | 30 | 2.8 | 0.22 | 1.62 | 225.0452 | 0.57932
145.86 | 3 | 63.0968 | 147.226 | 30 | 5.6 | 0.22 | 1.03 | 347.4517 | 0.56424
145.86 | 3 | 189.2905 | 21.0323 | 90 | 2.8 | 0.47 | 0.34 | 590.0178 | 0.56355
145.86 | 3 | 21.0323 | 189.2905 | 10 | 0.97 | 0.22 | 1.03 | 144.0806 | 0.55944
145.86 | 3 | 189.2905 | 21.0323 | 90 | 2.8 | 0.47 | 0.26 | 589.8204 | 0.55053
145.86 | 3 | 147.226 | 63.0968 | 70 | 3.32 | 0.13 | 2.11 | 511.6399 | 0.54916
145.86 | 3 | 63.0968 | 147.226 | 30 | 1.63 | 0.13 | 1.62 | 197.9645 | 0.54847
145.86 | 3 | 189.2905 | 21.0323 | 90 | 2.8 | 0.22 | 1.62 | 585.8275 | 0.54641
145.86 | 3 | 147.226 | 63.0968 | 70 | 2.8 | 0.47 | 2.82 | 526.5453 | 0.54436
145.86 | 3 | 63.0968 | 147.226 | 30 | 3.32 | 0.35 | 2.11 | 347.2947 | 0.54093
145.86 | 3 | 105.1614 | 105.1614 | 50 | 4.61 | 0.47 | 0.34 | 348.6569 | 0.54024
145.86 | 3 | 189.2905 | 21.0323 | 90 | 2.8 | 0.13 | 2.82 | 585.0878 | 0.54024
145.86 | 3 | 105.1614 | 105.1614 | 50 | 0.97 | 0.35 | 2.11 | 246.9944 | 0.53476
145.86 | 3 | 189.2905 | 21.0323 | 90 | 2.8 | 0.35 | 0.6 | 587.7334 | 0.53476
145.86 | 3 | 105.1614 | 105.1614 | 50 | 2.8 | 0.47 | 2.82 | 451.0901 | 0.5327
145.86 | 3 | 21.0323 | 189.2905 | 10 | 1.63 | 0.47 | 1.03 | 171.3211 | 0.53202
145.86 | 3 | 147.226 | 63.0968 | 70 | 3.32 | 0.35 | 1.03 | 507.0835 | 0.53202
145.86 | 3 | 105.1614 | 105.1614 | 50 | 4.61 | 0.13 | 1.03 | 352.7773 | 0.53133
145.86 | 3 | 63.0968 | 147.226 | 30 | 5.6 | 0.47 | 0.6 | 339.1334 | 0.52516
145.86 | 3 | 147.226 | 63.0968 | 70 | 3.32 | 0.47 | 0.6 | 505.6589 | 0.5231
145.86 | 3 | 147.226 | 63.0968 | 70 | 3.32 | 0.22 | 1.62 | 509.3686 | 0.52105
145.86 | 3 | 21.0323 | 189.2905 | 10 | 4.61 | 0.22 | 1.03 | 174.2712 | 0.51831
145.86 | 3 | 105.1614 | 105.1614 | 50 | 3.32 | 0.35 | 2.11 | 436.4953 | 0.51831
145.86 | 3 | 147.226 | 63.0968 | 70 | 1.63 | 0.47 | 3.34 | 440.2338 | 0.51693
145.86 | 3 | 105.1614 | 105.1614 | 50 | 4.61 | 0.47 | 0.26 | 345.7219 | 0.51625
145.86 | 3 | 189.2905 | 21.0323 | 90 | 2.8 | 0.13 | 2.11 | 583.9552 | 0.51419
145.86 | 3 | 189.2905 | 21.0323 | 90 | 2.8 | 0.22 | 1.03 | 585.2454 | 0.50939
145.86 | 3 | 21.0323 | 189.2905 | 10 | 5.6 | 0.35 | 1.03 | 210.2077 | 0.50871
145.86 | 3 | 63.0968 | 147.226 | 30 | 0.97 | 0.22 | 1.03 | 146.1148 | 0.50665
145.86 | 3 | 63.0968 | 147.226 | 30 | 4.61 | 0.47 | 1.03 | 281.5302 | 0.49911
145.86 | 3 | 21.0323 | 189.2905 | 10 | 3.32 | 0.13 | 1.62 | 218.044 | 0.49774
145.86 | 3 | 189.2905 | 21.0323 | 90 | 2.8 | 0.35 | 0.34 | 587.5867 | 0.49705
145.86 | 3 | 105.1614 | 105.1614 | 50 | 3.32 | 0.13 | 2.82 | 442.3008 | 0.48608
145.86 | 3 | 189.2905 | 21.0323 | 90 | 2.8 | 0.35 | 0.26 | 587.4105 | 0.48471
145.86 | 3 | 105.1614 | 105.1614 | 50 | 4.61 | 0.22 | 0.6 | 347.7814 | 0.48403
145.86 | 3 | 63.0968 | 147.226 | 30 | 1.63 | 0.47 | 1.03 | 174.6305 | 0.4806
145.86 | 3 | 147.226 | 63.0968 | 70 | 2.8 | 0.35 | 2.82 | 523.6844 | 0.47991
145.86 | 3 | 147.226 | 63.0968 | 70 | 2.8 | 0.47 | 2.11 | 519.8691 | 0.47786
145.86 | 3 | 63.0968 | 147.226 | 30 | 4.61 | 0.13 | 1.62 | 292.7046 | 0.4662
145.86 | 3 | 105.1614 | 105.1614 | 50 | 2.8 | 0.35 | 2.82 | 447.8452 | 0.46551
145.86 | 3 | 189.2905 | 21.0323 | 90 | 2.8 | 0.22 | 0.6 | 584.9863 | 0.46551
145.86 | 3 | 189.2905 | 21.0323 | 90 | 2.8 | 0.13 | 1.62 | 582.9048 | 0.46072
145.86 | 3 | 147.226 | 63.0968 | 70 | 3.32 | 0.22 | 1.03 | 503.8551 | 0.45934
145.86 | 3 | 63.0968 | 147.226 | 30 | 3.32 | 0.22 | 2.11 | 343.0317 | 0.4566
145.86 | 3 | 147.226 | 63.0968 | 70 | 3.32 | 0.35 | 0.6 | 502.7979 | 0.45523
145.86 | 3 | 147.226 | 63.0968 | 70 | 3.32 | 0.47 | 0.34 | 503.0152 | 0.45455
145.86 | 3 | 21.0323 | 189.2905 | 10 | 2.8 | 0.13 | 1.62 | 215.471 | 0.45249
145.86 | 3 | 105.1614 | 105.1614 | 50 | 4.61 | 0.35 | 0.34 | 344.7847 | 0.4518
145.86 | 3 | 147.226 | 63.0968 | 70 | 1.63 | 0.35 | 3.34 | 436.6139 | 0.44906
145.86 | 3 | 105.1614 | 105.1614 | 50 | 3.32 | 0.22 | 2.11 | 432.7958 | 0.44289
145.86 | 3 | 105.1614 | 105.1614 | 50 | 0.97 | 0.22 | 2.11 | 241.9622 | 0.44152
145.86 | 3 | 63.0968 | 147.226 | 30 | 5.6 | 0.35 | 0.6 | 335.3298 | 0.44015
145.86 | 3 | 63.0968 | 147.226 | 30 | 5.6 | 0.13 | 1.03 | 343.0845 | 0.43535
145.86 | 3 | 21.0323 | 189.2905 | 10 | 3.32 | 0.47 | 1.03 | 196.0346 | 0.43398
145.86 | 3 | 147.226 | 63.0968 | 70 | 3.32 | 0.47 | 0.26 | 501.7626 | 0.43398
145.86 | 3 | 105.1614 | 105.1614 | 50 | 4.61 | 0.35 | 0.26 | 341.8449 | 0.42918
145.86 | 3 | 189.2905 | 21.0323 | 90 | 2.8 | 0.22 | 0.34 | 584.8944 | 0.42918
145.86 | 3 | 147.226 | 63.0968 | 70 | 3.32 | 0.13 | 1.62 | 506.0352 | 0.42849
145.86 | 3 | 21.0323 | 189.2905 | 10 | 1.63 | 0.35 | 1.03 | 166.2409 | 0.42781
145.86 | 3 | 189.2905 | 21.0323 | 90 | 2.8 | 0.13 | 1.03 | 582.3845 | 0.42575
145.86 | 3 | 189.2905 | 21.0323 | 90 | 2.8 | 0.22 | 0.26 | 584.7436 | 0.41752
145.86 | 3 | 147.226 | 63.0968 | 70 | 0.97 | 0.47 | 3.34 | 324.0786 | 0.41684
145.86 | 3 | 147.226 | 63.0968 | 70 | 2.8 | 0.35 | 2.11 | 517.0067 | 0.41684
145.86 | 3 | 147.226 | 63.0968 | 70 | 2.8 | 0.22 | 2.82 | 520.4806 | 0.4141
145.86 | 3 | 63.0968 | 147.226 | 30 | 4.61 | 0.35 | 1.03 | 277.3427 | 0.41341
145.86 | 3 | 105.1614 | 105.1614 | 50 | 1.63 | 0.13 | 2.82 | 324.0916 | 0.41135
145.86 | 3 | 63.0968 | 147.226 | 30 | 2.8 | 0.13 | 1.62 | 219.7594 | 0.41067
145.86 | 3 | 105.1614 | 105.1614 | 50 | 3.32 | 0.47 | 1.62 | 428.2134 | 0.3997
145.86 | 3 | 21.0323 | 189.2905 | 10 | 5.6 | 0.22 | 1.03 | 204.9753 | 0.39901
145.86 | 3 | 105.1614 | 105.1614 | 50 | 2.8 | 0.22 | 2.82 | 444.2027 | 0.39627
145.86 | 3 | 21.0323 | 189.2905 | 10 | 2.8 | 0.47 | 1.03 | 193.2374 | 0.39216
145.86 | 3 | 147.226 | 63.0968 | 70 | 3.32 | 0.35 | 0.34 | 500.1796 | 0.39147
145.86 | 3 | 147.226 | 63.0968 | 70 | 3.32 | 0.22 | 0.6 | 499.6058 | 0.38804
145.86 | 3 | 21.0323 | 189.2905 | 10 | 0.97 | 0.47 | 0.6 | 122.2062 | 0.38667
145.86 | 3 | 105.1614 | 105.1614 | 50 | 2.8 | 0.47 | 2.11 | 436.267 | 0.38667
145.86 | 3 | 189.2905 | 21.0323 | 90 | 2.8 | 0.13 | 0.6 | 582.2014 | 0.38462
145.86 | 3 | 63.0968 | 147.226 | 30 | 1.63 | 0.35 | 1.03 | 169.6723 | 0.3805
145.86 | 3 | 147.226 | 63.0968 | 70 | 1.63 | 0.22 | 3.34 | 432.5422 | 0.3805
145.86 | 3 | 147.226 | 63.0968 | 70 | 3.32 | 0.13 | 1.03 | 500.5498 | 0.37296
145.86 | 3 | 105.1614 | 105.1614 | 50 | 1.63 | 0.47 | 2.82 | 376.3547 | 0.37227
145.86 | 3 | 147.226 | 63.0968 | 70 | 3.32 | 0.35 | 0.26 | 498.9449 | 0.37227
145.86 | 3 | 105.1614 | 105.1614 | 50 | 0.97 | 0.47 | 1.62 | 229.6435 | 0.36816
145.86 | 3 | 63.0968 | 147.226 | 30 | 5.6 | 0.47 | 0.34 | 329.1567 | 0.36816
145.86 | 3 | 105.1614 | 105.1614 | 50 | 4.61 | 0.13 | 0.6 | 340.421 | 0.36679
145.86 | 3 | 63.0968 | 147.226 | 30 | 3.32 | 0.47 | 1.62 | 331.4788 | 0.3661
145.86 | 3 | 147.226 | 63.0968 | 70 | 2.8 | 0.47 | 1.62 | 514.372 | 0.3661
145.86 | 3 | 105.1614 | 105.1614 | 50 | 4.61 | 0.22 | 0.34 | 340.434 | 0.36473
145.86 | 3 | 63.0968 | 147.226 | 30 | 2.8 | 0.47 | 1.03 | 198.0714 | 0.35514
145.86 | 3 | 63.0968 | 147.226 | 30 | 5.6 | 0.22 | 0.6 | 331.0565 | 0.35514
145.86 | 3 | 147.226 | 63.0968 | 70 | 2.8 | 0.22 | 2.11 | 513.8057 | 0.35514
145.86 | 3 | 21.0323 | 189.2905 | 10 | 0.97 | 0.13 | 1.03 | 137.8733 | 0.35308
145.86 | 3 | 105.1614 | 105.1614 | 50 | 1.63 | 0.22 | 2.11 | 305.2825 | 0.35239
145.86 | 3 | 105.1614 | 105.1614 | 50 | 1.63 | 0.35 | 2.11 | 305.2825 | 0.35239
145.86 | 3 | 189.2905 | 21.0323 | 90 | 2.8 | 0.13 | 0.34 | 582.1719 | 0.35034
145.86 | 3 | 147.226 | 63.0968 | 70 | 0.97 | 0.35 | 3.34 | 320.059 | 0.34965
145.86 | 3 | 63.0968 | 147.226 | 30 | 5.6 | 0.47 | 0.26 | 325.2352 | 0.34896
145.86 | 3 | 105.1614 | 105.1614 | 50 | 3.32 | 0.13 | 2.11 | 427.2967 | 0.34896
145.86 | 3 | 63.0968 | 147.226 | 30 | 0.97 | 0.47 | 0.6 | 124.6846 | 0.34622
145.86 | 3 | 105.1614 | 105.1614 | 50 | 4.61 | 0.22 | 0.26 | 337.4914 | 0.34417
145.86 | 3 | 63.0968 | 147.226 | 30 | 3.32 | 0.13 | 2.11 | 338.5959 | 0.34211
145.86 | 3 | 21.0323 | 189.2905 | 10 | 3.32 | 0.35 | 1.03 | 191.2683 | 0.34142
145.86 | 3 | 189.2905 | 21.0323 | 90 | 2.8 | 0.13 | 0.26 | 582.0506 | 0.33937
145.86 | 3 | 105.1614 | 105.1614 | 50 | 3.32 | 0.35 | 1.62 | 424.8951 | 0.33868
145.86 | 3 | 21.0323 | 189.2905 | 10 | 4.61 | 0.13 | 1.03 | 168.395 | 0.33731
145.86 | 3 | 147.226 | 63.0968 | 70 | 2.8 | 0.13 | 2.82 | 517.1863 | 0.33388
145.86 | 3 | 147.226 | 63.0968 | 70 | 3.32 | 0.22 | 0.34 | 497.0218 | 0.3284
145.86 | 3 | 105.1614 | 105.1614 | 50 | 2.8 | 0.35 | 2.11 | 432.9782 | 0.32771
145.86 | 3 | 63.0968 | 147.226 | 30 | 4.61 | 0.22 | 1.03 | 272.6333 | 0.32428
145.86 | 3 | 21.0323 | 189.2905 | 10 | 1.63 | 0.22 | 1.03 | 160.4827 | 0.31811
145.86 | 3 | 147.226 | 63.0968 | 70 | 2.8 | 0.35 | 1.62 | 511.5241 | 0.31331
145.86 | 3 | 63.0968 | 147.226 | 30 | 0.97 | 0.13 | 1.03 | 139.9979 | 0.31263
145.86 | 3 | 147.226 | 63.0968 | 70 | 3.32 | 0.22 | 0.26 | 495.8111 | 0.31057
145.86 | 3 | 147.226 | 63.0968 | 70 | 2.8 | 0.47 | 1.03 | 508.9846 | 0.3092
145.86 | 3 | 105.1614 | 105.1614 | 50 | 0.97 | 0.35 | 1.62 | 223.9202 | 0.30852
145.86 | 3 | 105.1614 | 105.1614 | 50 | 2.8 | 0.13 | 2.82 | 440.434 | 0.30783
145.86 | 3 | 147.226 | 63.0968 | 70 | 3.32 | 0.13 | 0.6 | 496.3465 | 0.30714
145.86 | 3 | 21.0323 | 189.2905 | 10 | 2.8 | 0.35 | 1.03 | 188.4039 | 0.30509
145.86 | 3 | 63.0968 | 147.226 | 30 | 3.32 | 0.35 | 1.62 | 327.6258 | 0.30097
145.86 | 3 | 147.226 | 63.0968 | 70 | 1.63 | 0.13 | 3.34 | 428.3498 | 0.29892
145.86 | 3 | 63.0968 | 147.226 | 30 | 5.6 | 0.35 | 0.34 | 325.325 | 0.2948
145.86 | 3 | 105.1614 | 105.1614 | 50 | 3.32 | 0.47 | 1.03 | 415.7411 | 0.2852
145.86 | 3 | 147.226 | 63.0968 | 70 | 0.97 | 0.22 | 3.34 | 315.5327 | 0.28178
145.86 | 3 | 147.226 | 63.0968 | 70 | 2.8 | 0.13 | 2.11 | 510.5224 | 0.28109
145.86 | 3 | 63.0968 | 147.226 | 30 | 1.63 | 0.22 | 1.03 | 164.0614 | 0.27972
145.86 | 3 | 189.2905 | 21.0323 | 90 | 1.63 | 0.47 | 3.34 | 486.8244 | 0.27903
145.86 | 3 | 21.0323 | 189.2905 | 10 | 0.97 | 0.35 | 0.6 | 116.6578 | 0.27835
145.86 | 3 | 63.0968 | 147.226 | 30 | 4.61 | 0.47 | 0.6 | 262.1809 | 0.27698
145.86 | 3 | 63.0968 | 147.226 | 30 | 5.6 | 0.35 | 0.26 | 321.3952 | 0.27698
145.86 | 3 | 105.1614 | 105.1614 | 50 | 3.32 | 0.22 | 1.62 | 421.1717 | 0.27698
145.86 | 3 | 63.0968 | 147.226 | 30 | 2.8 | 0.35 | 1.03 | 193.419 | 0.27492
145.86 | 3 | 105.1614 | 105.1614 | 50 | 2.8 | 0.22 | 2.11 | 429.2877 | 0.26875
145.86 | 3 | 21.0323 | 189.2905 | 10 | 5.6 | 0.47 | 0.6 | 186.4706 | 0.26807
145.86 | 3 | 147.226 | 63.0968 | 70 | 2.8 | 0.35 | 1.03 | 506.1628 | 0.26052
145.86 | 3 | 147.226 | 63.0968 | 70 | 2.8 | 0.22 | 1.62 | 508.3429 | 0.26052
145.86 | 3 | 105.1614 | 105.1614 | 50 | 4.61 | 0.13 | 0.34 | 332.8205 | 0.25641
145.86 | 3 | 21.0323 | 189.2905 | 10 | 4.61 | 0.35 | 0.6 | 148.6885 | 0.25504
145.86 | 3 | 21.0323 | 189.2905 | 10 | 4.61 | 0.47 | 0.6 | 148.6885 | 0.25504
145.86 | 3 | 21.0323 | 189.2905 | 10 | 5.6 | 0.13 | 1.03 | 199.4899 | 0.25504
145.86 | 3 | 147.226 | 63.0968 | 70 | 3.32 | 0.13 | 0.34 | 493.8057 | 0.25367
145.86 | 3 | 21.0323 | 189.2905 | 10 | 3.32 | 0.22 | 1.03 | 185.8817 | 0.2523
145.86 | 3 | 63.0968 | 147.226 | 30 | 5.6 | 0.13 | 0.6 | 326.642 | 0.2523
145.86 | 3 | 147.226 | 63.0968 | 70 | 2.8 | 0.47 | 0.6 | 504.8615 | 0.24955
145.86 | 3 | 63.0968 | 147.226 | 30 | 0.97 | 0.35 | 0.6 | 119.2513 | 0.24544
145.86 | 3 | 105.1614 | 105.1614 | 50 | 2.8 | 0.47 | 1.62 | 424.6126 | 0.23996
145.86 | 3 | 105.1614 | 105.1614 | 50 | 0.97 | 0.22 | 1.62 | 218.7262 | 0.23927
145.86 | 3 | 147.226 | 63.0968 | 70 | 3.32 | 0.13 | 0.26 | 492.6203 | 0.23858
145.86 | 3 | 105.1614 | 105.1614 | 50 | 4.61 | 0.13 | 0.26 | 329.7744 | 0.23721
145.86 | 3 | 63.0968 | 147.226 | 30 | 3.32 | 0.22 | 1.62 | 323.297 | 0.23653
145.86 | 3 | 189.2905 | 21.0323 | 90 | 1.63 | 0.35 | 3.34 | 483.321 | 0.23447
145.86 | 3 | 105.1614 | 105.1614 | 50 | 3.32 | 0.35 | 1.03 | 412.3948 | 0.23173
145.86 | 3 | 63.0968 | 147.226 | 30 | 5.6 | 0.22 | 0.34 | 321.0188 | 0.22419
145.86 | 3 | 105.1614 | 105.1614 | 50 | 1.63 | 0.47 | 2.11 | 356.5892 | 0.22419
145.86 | 3 | 21.0323 | 189.2905 | 10 | 2.8 | 0.22 | 1.03 | 182.9377 | 0.22213
145.86 | 3 | 63.0968 | 147.226 | 30 | 4.61 | 0.13 | 1.03 | 267.7526 | 0.21527
145.86 | 3 | 147.226 | 63.0968 | 70 | 1.63 | 0.47 | 2.82 | 431.5782 | 0.21185
145.86 | 3 | 147.226 | 63.0968 | 70 | 2.8 | 0.22 | 1.03 | 503.0159 | 0.21048
145.86 | 3 | 63.0968 | 147.226 | 30 | 5.6 | 0.22 | 0.26 | 317.0821 | 0.20842
145.86 | 3 | 63.0968 | 147.226 | 30 | 4.61 | 0.35 | 0.6 | 257.9398 | 0.20705
145.86 | 3 | 147.226 | 63.0968 | 70 | 2.8 | 0.35 | 0.6 | 502.0828 | 0.20431
145.86 | 3 | 147.226 | 63.0968 | 70 | 2.8 | 0.47 | 0.34 | 502.368 | 0.20293
145.86 | 3 | 105.1614 | 105.1614 | 50 | 3.32 | 0.13 | 1.62 | 415.4737 | 0.20225
145.86 | 3 | 21.0323 | 189.2905 | 10 | 1.63 | 0.47 | 0.6 | 139.3514 | 0.19951
145.86 | 3 | 63.0968 | 147.226 | 30 | 2.8 | 0.22 | 1.03 | 188.1736 | 0.19882
145.86 | 3 | 147.226 | 63.0968 | 70 | 0.97 | 0.13 | 3.34 | 310.8611 | 0.19882
145.86 | 3 | 105.1614 | 105.1614 | 50 | 0.97 | 0.13 | 2.82 | 282.4174 | 0.19814
145.86 | 3 | 105.1614 | 105.1614 | 50 | 2.8 | 0.13 | 2.11 | 425.4799 | 0.19676
145.86 | 3 | 147.226 | 63.0968 | 70 | 2.8 | 0.13 | 1.62 | 505.085 | 0.19608
145.86 | 3 | 21.0323 | 189.2905 | 10 | 5.6 | 0.35 | 0.6 | 181.6804 | 0.19539
145.86 | 3 | 105.1614 | 105.1614 | 50 | 1.63 | 0.13 | 2.11 | 295.8206 | 0.19471
145.86 | 3 | 105.1614 | 105.1614 | 50 | 2.8 | 0.35 | 1.62 | 421.3012 | 0.19402
145.86 | 3 | 189.2905 | 21.0323 | 90 | 1.63 | 0.22 | 3.34 | 479.385 | 0.18991
145.86 | 3 | 147.226 | 63.0968 | 70 | 2.8 | 0.47 | 0.26 | 501.2272 | 0.18991
145.86 | 3 | 105.1614 | 105.1614 | 50 | 1.63 | 0.22 | 1.62 | 284.2575 | 0.18854
145.86 | 3 | 105.1614 | 105.1614 | 50 | 1.63 | 0.35 | 1.62 | 284.2575 | 0.18854
145.86 | 3 | 105.1614 | 105.1614 | 50 | 3.32 | 0.47 | 0.6 | 405.9742 | 0.18854
145.86 | 3 | 21.0323 | 189.2905 | 10 | 1.63 | 0.13 | 1.03 | 154.4316 | 0.18168
145.86 | 3 | 63.0968 | 147.226 | 30 | 3.32 | 0.47 | 1.03 | 309.1293 | 0.18168
145.86 | 3 | 105.1614 | 105.1614 | 50 | 3.32 | 0.22 | 1.03 | 408.6432 | 0.181
145.86 | 3 | 189.2905 | 21.0323 | 90 | 1.63 | 0.47 | 2.82 | 484.2664 | 0.181
145.86 | 3 | 21.0323 | 189.2905 | 10 | 0.97 | 0.22 | 0.6 | 110.3401 | 0.17551
145.86 | 3 | 21.0323 | 189.2905 | 10 | 0.97 | 0.47 | 0.34 | 101.6694 | 0.17483
145.86 | 3 | 63.0968 | 147.226 | 30 | 1.63 | 0.47 | 0.6 | 143.5267 | 0.17414
145.86 | 3 | 147.226 | 63.0968 | 70 | 0.97 | 0.47 | 2.82 | 314.3117 | 0.17345
145.86 | 3 | 147.226 | 63.0968 | 70 | 1.63 | 0.35 | 2.82 | 427.9508 | 0.17003
145.86 | 3 | 105.1614 | 105.1614 | 50 | 0.97 | 0.47 | 1.03 | 202.3776 | 0.16797
145.86 | 3 | 21.0323 | 189.2905 | 10 | 4.61 | 0.22 | 0.6 | 142.7958 | 0.1666
145.86 | 3 | 147.226 | 63.0968 | 70 | 2.8 | 0.35 | 0.34 | 499.6291 | 0.16111
145.86 | 3 | 147.226 | 63.0968 | 70 | 2.8 | 0.22 | 0.6 | 498.9936 | 0.15906
145.86 | 3 | 21.0323 | 189.2905 | 10 | 3.32 | 0.47 | 0.6 | 166.6804 | 0.15837
145.86 | 3 | 63.0968 | 147.226 | 30 | 4.61 | 0.47 | 0.34 | 250.4614 | 0.15837
145.86 | 3 | 63.0968 | 147.226 | 30 | 3.32 | 0.13 | 1.62 | 318.8119 | 0.15769
145.86 | 3 | 63.0968 | 147.226 | 30 | 1.63 | 0.13 | 1.03 | 158.1729 | 0.15631
145.86 | 3 | 189.2905 | 21.0323 | 90 | 1.63 | 0.47 | 2.11 | 481.2142 | 0.15289
145.86 | 3 | 147.226 | 63.0968 | 70 | 2.8 | 0.13 | 1.03 | 499.8039 | 0.15289
145.86 | 3 | 63.0968 | 147.226 | 30 | 0.97 | 0.22 | 0.6 | 113.0769 | 0.1522
145.86 | 3 | 63.0968 | 147.226 | 30 | 0.97 | 0.47 | 0.34 | 104.6695 | 0.15152
145.86 | 3 | 105.1614 | 105.1614 | 50 | 2.8 | 0.47 | 1.03 | 411.9807 | 0.15014
145.86 | 3 | 105.1614 | 105.1614 | 50 | 2.8 | 0.22 | 1.62 | 417.5874 | 0.15014
145.86 | 3 | 147.226 | 63.0968 | 70 | 2.8 | 0.35 | 0.26 | 498.513 | 0.14946
145.86 | 3 | 63.0968 | 147.226 | 30 | 4.61 | 0.47 | 0.26 | 246.1415 | 0.1474
145.86 | 3 | 105.1614 | 105.1614 | 50 | 3.32 | 0.35 | 0.6 | 402.6265 | 0.14603
145.86 | 3 | 147.226 | 63.0968 | 70 | 1.63 | 0.47 | 2.11 | 420.9207 | 0.14603
145.86 | 3 | 63.0968 | 147.226 | 30 | 4.61 | 0.22 | 0.6 | 253.1784 | 0.14466
145.86 | 3 | 63.0968 | 147.226 | 30 | 5.6 | 0.13 | 0.34 | 316.5782 | 0.14466
145.86 | 3 | 21.0323 | 189.2905 | 10 | 0.97 | 0.47 | 0.26 | 94.2863 | 0.14397
145.86 | 3 | 21.0323 | 189.2905 | 10 | 3.32 | 0.13 | 1.03 | 180.2338 | 0.14397
145.86 | 3 | 189.2905 | 21.0323 | 90 | 1.63 | 0.35 | 2.82 | 480.7685 | 0.14397
145.86 | 3 | 189.2905 | 21.0323 | 90 | 1.63 | 0.13 | 3.34 | 475.3538 | 0.14055
145.86 | 3 | 63.0968 | 147.226 | 30 | 3.32 | 0.35 | 1.03 | 305.2146 | 0.13643
145.86 | 3 | 21.0323 | 189.2905 | 10 | 2.8 | 0.47 | 0.6 | 163.4883 | 0.13438
145.86 | 3 | 63.0968 | 147.226 | 30 | 5.6 | 0.13 | 0.26 | 312.6306 | 0.13232
145.86 | 3 | 147.226 | 63.0968 | 70 | 0.97 | 0.35 | 2.82 | 310.2646 | 0.13095
145.86 | 3 | 21.0323 | 189.2905 | 10 | 1.63 | 0.35 | 0.6 | 133.973 | 0.13026
145.86 | 3 | 147.226 | 63.0968 | 70 | 1.63 | 0.22 | 2.82 | 423.8749 | 0.12958
145.86 | 3 | 21.0323 | 189.2905 | 10 | 5.6 | 0.22 | 0.6 | 176.2759 | 0.12889
145.86 | 3 | 105.1614 | 105.1614 | 50 | 0.97 | 0.35 | 1.03 | 196.1998 | 0.12683
145.86 | 3 | 21.0323 | 189.2905 | 10 | 5.6 | 0.47 | 0.34 | 169.2404 | 0.12615
145.86 | 3 | 105.1614 | 105.1614 | 50 | 3.32 | 0.47 | 0.34 | 400.037 | 0.12615
145.86 | 3 | 21.0323 | 189.2905 | 10 | 2.8 | 0.13 | 1.03 | 177.2021 | 0.12203
145.86 | 3 | 189.2905 | 21.0323 | 90 | 1.63 | 0.47 | 1.62 | 478.8468 | 0.12203
145.86 | 3 | 63.0968 | 147.226 | 30 | 0.97 | 0.47 | 0.26 | 97.5195 | 0.12135
145.86 | 3 | 147.226 | 63.0968 | 70 | 2.8 | 0.22 | 0.34 | 496.5906 | 0.12135
145.86 | 3 | 105.1614 | 105.1614 | 50 | 3.32 | 0.13 | 1.03 | 402.6608 | 0.11998
145.86 | 3 | 189.2905 | 21.0323 | 90 | 1.63 | 0.35 | 2.11 | 477.7122 | 0.11929
145.86 | 3 | 63.0968 | 147.226 | 30 | 2.8 | 0.47 | 0.6 | 169.4248 | 0.11792
145.86 | 3 | 105.1614 | 105.1614 | 50 | 1.63 | 0.47 | 1.62 | 341.5062 | 0.11792
145.86 | 3 | 105.1614 | 105.1614 | 50 | 2.8 | 0.35 | 1.03 | 408.6439 | 0.11449
145.86 | 3 | 105.1614 | 105.1614 | 50 | 3.32 | 0.47 | 0.26 | 397.6121 | 0.11381
145.86 | 3 | 21.0323 | 189.2905 | 10 | 5.6 | 0.47 | 0.26 | 163.2003 | 0.11244
145.86 | 3 | 189.2905 | 21.0323 | 90 | 0.97 | 0.47 | 3.34 | 337.3358 | 0.11244
145.86 | 3 | 63.0968 | 147.226 | 30 | 1.63 | 0.35 | 0.6 | 138.347 | 0.11175
145.86 | 3 | 147.226 | 63.0968 | 70 | 2.8 | 0.22 | 0.26 | 495.506 | 0.11107
145.86 | 3 | 147.226 | 63.0968 | 70 | 1.63 | 0.35 | 2.11 | 417.2535 | 0.11038
145.86 | 3 | 147.226 | 63.0968 | 70 | 2.8 | 0.13 | 0.6 | 495.8522 | 0.11038
145.86 | 3 | 63.0968 | 147.226 | 30 | 4.61 | 0.35 | 0.34 | 246.1998 | 0.10969
145.86 | 3 | 189.2905 | 21.0323 | 90 | 1.63 | 0.22 | 2.82 | 476.8401 | 0.10969
145.86 | 3 | 63.0968 | 147.226 | 30 | 2.8 | 0.13 | 1.03 | 182.6868 | 0.10695
145.86 | 3 | 147.226 | 63.0968 | 70 | 0.97 | 0.47 | 2.11 | 301.5289 | 0.1049
145.86 | 3 | 105.1614 | 105.1614 | 50 | 3.32 | 0.22 | 0.6 | 398.8811 | 0.10421
145.86 | 3 | 21.0323 | 189.2905 | 10 | 3.32 | 0.35 | 0.6 | 161.7483 | 0.10352
145.86 | 3 | 63.0968 | 147.226 | 30 | 4.61 | 0.35 | 0.26 | 241.8717 | 0.10147
145.86 | 3 | 21.0323 | 189.2905 | 10 | 0.97 | 0.35 | 0.34 | 95.8501 | 0.1001
145.86 | 3 | 21.0323 | 189.2905 | 10 | 4.61 | 0.35 | 0.34 | 129.505 | 0.098039
145.86 | 3 | 21.0323 | 189.2905 | 10 | 4.61 | 0.47 | 0.34 | 129.505 | 0.098039
145.86 | 3 | 105.1614 | 105.1614 | 50 | 2.8 | 0.13 | 1.62 | 413.7611 | 0.097354
145.86 | 3 | 63.0968 | 147.226 | 30 | 3.32 | 0.22 | 1.03 | 300.8193 | 0.096668
145.86 | 3 | 189.2905 | 21.0323 | 90 | 1.63 | 0.47 | 1.03 | 476.5001 | 0.095982
145.86 | 3 | 147.226 | 63.0968 | 70 | 0.97 | 0.22 | 2.82 | 305.7096 | 0.093926
145.86 | 3 | 189.2905 | 21.0323 | 90 | 1.63 | 0.35 | 1.62 | 475.349 | 0.091869
145.86 | 3 | 105.1614 | 105.1614 | 50 | 3.32 | 0.35 | 0.34 | 396.703 | 0.089812
145.86 | 3 | 189.2905 | 21.0323 | 90 | 1.63 | 0.22 | 2.11 | 473.7824 | 0.088441
145.86 | 3 | 105.1614 | 105.1614 | 50 | 0.97 | 0.13 | 2.11 | 260.2194 | 0.086384
145.86 | 3 | 147.226 | 63.0968 | 70 | 1.63 | 0.47 | 1.62 | 412.778 | 0.085699
145.86 | 3 | 21.0323 | 189.2905 | 10 | 2.8 | 0.35 | 0.6 | 158.465 | 0.084327
145.86 | 3 | 105.1614 | 105.1614 | 50 | 0.97 | 0.22 | 1.03 | 190.8076 | 0.084327
145.86 | 3 | 105.1614 | 105.1614 | 50 | 1.63 | 0.13 | 1.62 | 274.6154 | 0.084327
145.86 | 3 | 63.0968 | 147.226 | 30 | 0.97 | 0.35 | 0.34 | 99.0182 | 0.083642
145.86 | 3 | 105.1614 | 105.1614 | 50 | 2.8 | 0.47 | 0.6 | 402.1144 | 0.082271
145.86 | 3 | 147.226 | 63.0968 | 70 | 1.63 | 0.13 | 2.82 | 419.6853 | 0.082271
145.86 | 3 | 189.2905 | 21.0323 | 90 | 0.97 | 0.35 | 3.34 | 333.3422 | 0.080899
145.86 | 3 | 147.226 | 63.0968 | 70 | 2.8 | 0.13 | 0.34 | 493.5157 | 0.080899
145.86 | 3 | 21.0323 | 189.2905 | 10 | 4.61 | 0.35 | 0.26 | 122.7561 | 0.080214
145.86 | 3 | 21.0323 | 189.2905 | 10 | 4.61 | 0.47 | 0.26 | 122.7561 | 0.080214
145.86 | 3 | 63.0968 | 147.226 | 30 | 3.32 | 0.47 | 0.6 | 291.6338 | 0.079528
145.86 | 3 | 105.1614 | 105.1614 | 50 | 3.32 | 0.35 | 0.26 | 394.2959 | 0.079528
145.86 | 3 | 63.0968 | 147.226 | 30 | 4.61 | 0.13 | 0.6 | 248.2716 | 0.078843
145.86 | 3 | 105.1614 | 105.1614 | 50 | 2.8 | 0.22 | 1.03 | 404.9068 | 0.078843
145.86 | 3 | 147.226 | 63.0968 | 70 | 1.63 | 0.22 | 2.11 | 413.1366 | 0.078157
145.86 | 3 | 21.0323 | 189.2905 | 10 | 5.6 | 0.35 | 0.34 | 164.3693 | 0.077472
145.86 | 3 | 147.226 | 63.0968 | 70 | 0.97 | 0.35 | 2.11 | 297.4085 | 0.074729
145.86 | 3 | 189.2905 | 21.0323 | 90 | 1.63 | 0.13 | 2.82 | 472.8212 | 0.074729
145.86 | 3 | 21.0323 | 189.2905 | 10 | 0.97 | 0.35 | 0.26 | 88.3429 | 0.074044
145.86 | 3 | 63.0968 | 147.226 | 30 | 2.8 | 0.35 | 0.6 | 164.6702 | 0.074044
145.86 | 3 | 189.2905 | 21.0323 | 90 | 1.63 | 0.47 | 0.6 | 474.8217 | 0.073358
145.86 | 3 | 147.226 | 63.0968 | 70 | 2.8 | 0.13 | 0.26 | 492.4667 | 0.072672
145.86 | 3 | 105.1614 | 105.1614 | 50 | 1.63 | 0.22 | 1.03 | 259.5934 | 0.070616
145.86 | 3 | 105.1614 | 105.1614 | 50 | 1.63 | 0.35 | 1.03 | 259.5934 | 0.070616
145.86 | 3 | 189.2905 | 21.0323 | 90 | 1.63 | 0.35 | 1.03 | 473.0207 | 0.070616
145.86 | 3 | 21.0323 | 189.2905 | 10 | 1.63 | 0.22 | 0.6 | 127.8651 | 0.06993
145.86 | 3 | 21.0323 | 189.2905 | 10 | 4.61 | 0.13 | 0.6 | 136.5995 | 0.068559
145.86 | 3 | 63.0968 | 147.226 | 30 | 4.61 | 0.22 | 0.34 | 241.4219 | 0.068559
145.86 | 3 | 21.0323 | 189.2905 | 10 | 5.6 | 0.35 | 0.26 | 158.2943 | 0.065817
145.86 | 3 | 189.2905 | 21.0323 | 90 | 1.63 | 0.22 | 1.62 | 471.426 | 0.065817
145.86 | 3 | 21.0323 | 189.2905 | 10 | 1.63 | 0.47 | 0.34 | 119.6401 | 0.065131
145.86 | 3 | 21.0323 | 189.2905 | 10 | 0.97 | 0.13 | 0.6 | 103.6768 | 0.063074
145.86 | 3 | 63.0968 | 147.226 | 30 | 4.61 | 0.22 | 0.26 | 237.0883 | 0.062389
145.86 | 3 | 147.226 | 63.0968 | 70 | 0.97 | 0.47 | 1.62 | 291.9005 | 0.061017
145.86 | 3 | 189.2905 | 21.0323 | 90 | 0.97 | 0.47 | 2.82 | 334.1176 | 0.060332
145.86 | 3 | 63.0968 | 147.226 | 30 | 0.97 | 0.35 | 0.26 | 91.7709 | 0.059646
145.86 | 3 | 147.226 | 63.0968 | 70 | 1.63 | 0.35 | 1.62 | 409.095 | 0.059646
145.86 | 3 | 189.2905 | 21.0323 | 90 | 1.63 | 0.47 | 0.34 | 473.853 | 0.058961
145.86 | 3 | 105.1614 | 105.1614 | 50 | 0.97 | 0.47 | 0.6 | 180.8824 | 0.058275
145.86 | 3 | 189.2905 | 21.0323 | 90 | 1.63 | 0.13 | 2.11 | 469.7669 | 0.058275
145.86 | 3 | 63.0968 | 147.226 | 30 | 1.63 | 0.22 | 0.6 | 132.4873 | 0.057589
145.86 | 3 | 21.0323 | 189.2905 | 10 | 3.32 | 0.22 | 0.6 | 156.184 | 0.057589
145.86 | 3 | 105.1614 | 105.1614 | 50 | 3.32 | 0.13 | 0.6 | 392.6498 | 0.056218
145.86 | 3 | 105.1614 | 105.1614 | 50 | 3.32 | 0.22 | 0.34 | 392.9809 | 0.056218
145.86 | 3 | 189.2905 | 21.0323 | 90 | 1.63 | 0.47 | 0.26 | 473.4231 | 0.056218
145.86 | 3 | 21.0323 | 189.2905 | 10 | 5.6 | 0.13 | 0.6 | 170.6266 | 0.054847
145.86 | 3 | 21.0323 | 189.2905 | 10 | 3.32 | 0.47 | 0.34 | 148.9085 | 0.054162
145.86 | 3 | 105.1614 | 105.1614 | 50 | 2.8 | 0.35 | 0.6 | 398.7838 | 0.054162
145.86 | 3 | 63.0968 | 147.226 | 30 | 1.63 | 0.47 | 0.34 | 124.5647 | 0.05279
145.86 | 3 | 63.0968 | 147.226 | 30 | 3.32 | 0.35 | 0.6 | 287.6834 | 0.05279
145.86 | 3 | 189.2905 | 21.0323 | 90 | 0.97 | 0.22 | 3.34 | 328.8496 | 0.05279
145.86 | 3 | 63.0968 | 147.226 | 30 | 3.32 | 0.13 | 1.03 | 296.2875 | 0.052105
145.86 | 3 | 147.226 | 63.0968 | 70 | 0.97 | 0.13 | 2.82 | 301.0126 | 0.052105
145.86 | 3 | 63.0968 | 147.226 | 30 | 0.97 | 0.13 | 0.6 | 106.5741 | 0.051419
145.86 | 3 | 189.2905 | 21.0323 | 90 | 1.63 | 0.35 | 0.6 | 471.3746 | 0.051419
145.86 | 3 | 105.1614 | 105.1614 | 50 | 1.63 | 0.47 | 1.03 | 324.058 | 0.049362
145.86 | 3 | 105.1614 | 105.1614 | 50 | 3.32 | 0.22 | 0.26 | 390.5978 | 0.048677
145.86 | 3 | 189.2905 | 21.0323 | 90 | 1.63 | 0.22 | 1.03 | 469.1231 | 0.047991
145.86 | 3 | 21.0323 | 189.2905 | 10 | 1.63 | 0.47 | 0.26 | 112.6135 | 0.047306
145.86 | 3 | 147.226 | 63.0968 | 70 | 0.97 | 0.22 | 2.11 | 292.7691 | 0.047306
145.86 | 3 | 147.226 | 63.0968 | 70 | 1.63 | 0.47 | 1.03 | 403.7824 | 0.04662
145.86 | 3 | 21.0323 | 189.2905 | 10 | 4.61 | 0.22 | 0.34 | 123.4204 | 0.045249
145.86 | 3 | 21.0323 | 189.2905 | 10 | 2.8 | 0.22 | 0.6 | 152.7903 | 0.044563
145.86 | 3 | 147.226 | 63.0968 | 70 | 1.63 | 0.13 | 2.11 | 408.9181 | 0.044563
145.86 | 3 | 105.1614 | 105.1614 | 50 | 2.8 | 0.47 | 0.34 | 396.1346 | 0.043192
145.86 | 3 | 21.0323 | 189.2905 | 10 | 3.32 | 0.47 | 0.26 | 142.6779 | 0.042507
145.86 | 3 | 189.2905 | 21.0323 | 90 | 0.97 | 0.47 | 2.11 | 329.806 | 0.042507
145.86 | 3 | 21.0323 | 189.2905 | 10 | 2.8 | 0.47 | 0.34 | 145.4319 | 0.041135
145.86 | 3 | 189.2905 | 21.0323 | 90 | 1.63 | 0.13 | 1.62 | 467.4215 | 0.041135
145.86 | 3 | 105.1614 | 105.1614 | 50 | 2.8 | 0.13 | 1.03 | 401.0716 | 0.04045
145.86 | 3 | 21.0323 | 189.2905 | 10 | 0.97 | 0.22 | 0.34 | 89.1999 | 0.039764
145.86 | 3 | 189.2905 | 21.0323 | 90 | 1.63 | 0.35 | 0.34 | 470.434 | 0.039764
145.86 | 3 | 21.0323 | 189.2905 | 10 | 5.6 | 0.22 | 0.34 | 158.8784 | 0.039079
145.86 | 3 | 63.0968 | 147.226 | 30 | 2.8 | 0.22 | 0.6 | 159.3268 | 0.038393
145.86 | 3 | 147.226 | 63.0968 | 70 | 0.97 | 0.35 | 1.62 | 287.7259 | 0.038393
145.86 | 3 | 189.2905 | 21.0323 | 90 | 0.97 | 0.35 | 2.82 | 330.1131 | 0.038393
145.86 | 3 | 63.0968 | 147.226 | 30 | 1.63 | 0.47 | 0.26 | 117.8651 | 0.037022
145.86 | 3 | 63.0968 | 147.226 | 30 | 3.32 | 0.47 | 0.34 | 281.0298 | 0.037022
145.86 | 3 | 105.1614 | 105.1614 | 50 | 2.8 | 0.47 | 0.26 | 393.7502 | 0.037022
145.86 | 3 | 147.226 | 63.0968 | 70 | 1.63 | 0.22 | 1.62 | 404.9657 | 0.037022
145.86 | 3 | 189.2905 | 21.0323 | 90 | 1.63 | 0.35 | 0.26 | 470.0192 | 0.037022
145.86 | 3 | 63.0968 | 147.226 | 30 | 2.8 | 0.47 | 0.34 | 152.2405 | 0.035651
145.86 | 3 | 105.1614 | 105.1614 | 50 | 0.97 | 0.35 | 0.6 | 174.2431 | 0.033594
145.86 | 3 | 21.0323 | 189.2905 | 10 | 4.61 | 0.22 | 0.26 | 116.5988 | 0.032908
145.86 | 3 | 189.2905 | 21.0323 | 90 | 1.63 | 0.22 | 0.6 | 467.5189 | 0.032908
145.86 | 3 | 21.0323 | 189.2905 | 10 | 2.8 | 0.47 | 0.26 | 139.0779 | 0.032223
145.86 | 3 | 21.0323 | 189.2905 | 10 | 5.6 | 0.22 | 0.26 | 152.7691 | 0.031537
145.86 | 3 | 105.1614 | 105.1614 | 50 | 0.97 | 0.13 | 1.62 | 243.6405 | 0.031537
145.86 | 3 | 63.0968 | 147.226 | 30 | 3.32 | 0.47 | 0.26 | 277.0527 | 0.031537
145.86 | 3 | 63.0968 | 147.226 | 30 | 0.97 | 0.22 | 0.34 | 92.5799 | 0.030852
145.86 | 3 | 105.1614 | 105.1614 | 50 | 2.8 | 0.22 | 0.6 | 395.0631 | 0.02948
145.86 | 3 | 189.2905 | 21.0323 | 90 | 1.63 | 0.13 | 1.03 | 465.1522 | 0.028795
145.86 | 3 | 21.0323 | 189.2905 | 10 | 1.63 | 0.35 | 0.34 | 114.0697 | 0.028109
145.86 | 3 | 63.0968 | 147.226 | 30 | 3.32 | 0.22 | 0.6 | 283.2511 | 0.028109
145.86 | 3 | 189.2905 | 21.0323 | 90 | 0.97 | 0.47 | 1.62 | 326.5056 | 0.028109
145.86 | 3 | 147.226 | 63.0968 | 70 | 1.63 | 0.35 | 1.03 | 400.0946 | 0.028109
145.86 | 3 | 63.0968 | 147.226 | 30 | 2.8 | 0.47 | 0.26 | 146.2512 | 0.027424
145.86 | 3 | 189.2905 | 21.0323 | 90 | 0.97 | 0.13 | 3.34 | 324.2404 | 0.027424
145.86 | 3 | 21.0323 | 189.2905 | 10 | 0.97 | 0.22 | 0.26 | 81.5433 | 0.026052
145.86 | 3 | 21.0323 | 189.2905 | 10 | 3.32 | 0.35 | 0.34 | 143.9024 | 0.026052
145.86 | 3 | 147.226 | 63.0968 | 70 | 0.97 | 0.47 | 1.03 | 280.7816 | 0.026052
145.86 | 3 | 63.0968 | 147.226 | 30 | 4.61 | 0.13 | 0.34 | 236.5124 | 0.024681
145.86 | 3 | 189.2905 | 21.0323 | 90 | 0.97 | 0.35 | 2.11 | 325.7692 | 0.024681
145.86 | 3 | 105.1614 | 105.1614 | 50 | 3.32 | 0.13 | 0.34 | 386.5865 | 0.023996
145.86 | 3 | 189.2905 | 21.0323 | 90 | 1.63 | 0.22 | 0.34 | 466.6166 | 0.023996
145.86 | 3 | 105.1614 | 105.1614 | 50 | 2.8 | 0.35 | 0.34 | 392.8226 | 0.02331
145.86 | 3 | 189.2905 | 21.0323 | 90 | 1.63 | 0.22 | 0.26 | 466.221 | 0.022624
145.86 | 3 | 63.0968 | 147.226 | 30 | 1.63 | 0.35 | 0.34 | 119.2746 | 0.021939
145.86 | 3 | 147.226 | 63.0968 | 70 | 1.63 | 0.47 | 0.6 | 396.8881 | 0.021253
145.86 | 3 | 63.0968 | 147.226 | 30 | 4.61 | 0.13 | 0.26 | 232.174 | 0.020568
145.86 | 3 | 189.2905 | 21.0323 | 90 | 0.97 | 0.22 | 2.82 | 325.6102 | 0.020568
145.86 | 3 | 105.1614 | 105.1614 | 50 | 3.32 | 0.13 | 0.26 | 384.1458 | 0.019882
145.86 | 3 | 105.1614 | 105.1614 | 50 | 2.8 | 0.35 | 0.26 | 390.458 | 0.019882
145.86 | 3 | 21.0323 | 189.2905 | 10 | 3.32 | 0.35 | 0.26 | 137.6443 | 0.019196
145.86 | 3 | 63.0968 | 147.226 | 30 | 0.97 | 0.22 | 0.26 | 85.216 | 0.018511
145.86 | 3 | 21.0323 | 189.2905 | 10 | 1.63 | 0.35 | 0.26 | 106.9683 | 0.018511
145.86 | 3 | 189.2905 | 21.0323 | 90 | 1.63 | 0.13 | 0.6 | 463.6 | 0.018511
145.86 | 3 | 63.0968 | 147.226 | 30 | 3.32 | 0.35 | 0.34 | 277.0609 | 0.017825
145.86 | 3 | 147.226 | 63.0968 | 70 | 0.97 | 0.22 | 1.62 | 283.0241 | 0.017825
145.86 | 3 | 21.0323 | 189.2905 | 10 | 2.8 | 0.35 | 0.34 | 140.3154 | 0.01714
145.86 | 3 | 147.226 | 63.0968 | 70 | 0.97 | 0.13 | 2.11 | 287.9878 | 0.01714
145.86 | 3 | 147.226 | 63.0968 | 70 | 1.63 | 0.13 | 1.62 | 400.7418 | 0.01714
145.86 | 3 | 21.0323 | 189.2905 | 10 | 1.63 | 0.13 | 0.6 | 121.4418 | 0.015769
145.86 | 3 | 105.1614 | 105.1614 | 50 | 0.97 | 0.47 | 0.34 | 167.8034 | 0.015769
145.86 | 3 | 189.2905 | 21.0323 | 90 | 0.97 | 0.47 | 1.03 | 322.8041 | 0.015769
145.86 | 3 | 63.0968 | 147.226 | 30 | 3.32 | 0.35 | 0.26 | 273.0858 | 0.014397
145.86 | 3 | 147.226 | 63.0968 | 70 | 1.63 | 0.22 | 1.03 | 395.9653 | 0.014397
145.86 | 3 | 63.0968 | 147.226 | 30 | 1.63 | 0.35 | 0.26 | 112.536 | 0.013712
145.86 | 3 | 189.2905 | 21.0323 | 90 | 0.97 | 0.35 | 1.62 | 322.4434 | 0.013712
145.86 | 3 | 63.0968 | 147.226 | 30 | 2.8 | 0.35 | 0.34 | 147.4674 | 0.013026
145.86 | 3 | 21.0323 | 189.2905 | 10 | 3.32 | 0.13 | 0.6 | 150.3757 | 0.013026
145.86 | 3 | 189.2905 | 21.0323 | 90 | 1.63 | 0.13 | 0.34 | 462.7444 | 0.013026
145.86 | 3 | 21.0323 | 189.2905 | 10 | 2.8 | 0.35 | 0.26 | 133.9257 | 0.012341
145.86 | 3 | 105.1614 | 105.1614 | 50 | 0.97 | 0.47 | 0.26 | 162.9912 | 0.012341
145.86 | 3 | 105.1614 | 105.1614 | 50 | 1.63 | 0.47 | 0.6 | 310.2859 | 0.012341
145.86 | 3 | 189.2905 | 21.0323 | 90 | 1.63 | 0.13 | 0.26 | 462.3708 | 0.012341
145.86 | 3 | 63.0968 | 147.226 | 30 | 1.63 | 0.13 | 0.6 | 126.3534 | 0.011655
145.86 | 3 | 105.1614 | 105.1614 | 50 | 1.63 | 0.22 | 0.6 | 240.1577 | 0.011655
145.86 | 3 | 105.1614 | 105.1614 | 50 | 1.63 | 0.35 | 0.6 | 240.1577 | 0.011655
145.86 | 3 | 105.1614 | 105.1614 | 50 | 0.97 | 0.22 | 0.6 | 168.6782 | 0.010969
145.86 | 3 | 147.226 | 63.0968 | 70 | 0.97 | 0.35 | 1.03 | 276.5385 | 0.010969
145.86 | 3 | 105.1614 | 105.1614 | 50 | 1.63 | 0.13 | 1.03 | 249.7312 | 0.010284
145.86 | 3 | 189.2905 | 21.0323 | 90 | 0.97 | 0.22 | 2.11 | 321.2299 | 0.010284
145.86 | 3 | 105.1614 | 105.1614 | 50 | 2.8 | 0.13 | 0.6 | 391.2615 | 0.010284
145.86 | 3 | 147.226 | 63.0968 | 70 | 1.63 | 0.47 | 0.34 | 392.7712 | 0.010284
145.86 | 3 | 147.226 | 63.0968 | 70 | 1.63 | 0.35 | 0.6 | 393.2161 | 0.010284
145.86 | 3 | 63.0968 | 147.226 | 30 | 2.8 | 0.35 | 0.26 | 141.4774 | 0.0089127
145.86 | 3 | 105.1614 | 105.1614 | 50 | 2.8 | 0.22 | 0.34 | 389.13 | 0.0089127
145.86 | 3 | 147.226 | 63.0968 | 70 | 1.63 | 0.47 | 0.26 | 391.1456 | 0.0089127
145.86 | 3 | 21.0323 | 189.2905 | 10 | 2.8 | 0.13 | 0.6 | 146.8648 | 0.0082271
145.86 | 3 | 189.2905 | 21.0323 | 90 | 0.97 | 0.47 | 0.6 | 319.9074 | 0.0075415
145.86 | 3 | 147.226 | 63.0968 | 70 | 0.97 | 0.47 | 0.6 | 272.0705 | 0.0068559
145.86 | 3 | 105.1614 | 105.1614 | 50 | 2.8 | 0.22 | 0.26 | 386.7901 | 0.0068559
145.86 | 3 | 21.0323 | 189.2905 | 10 | 1.63 | 0.22 | 0.34 | 107.754 | 0.0061703
145.86 | 3 | 21.0323 | 189.2905 | 10 | 4.61 | 0.13 | 0.34 | 117.0376 | 0.0061703
145.86 | 3 | 21.0323 | 189.2905 | 10 | 3.32 | 0.22 | 0.34 | 138.2703 | 0.0061703
145.86 | 3 | 21.0323 | 189.2905 | 10 | 5.6 | 0.13 | 0.34 | 153.1736 | 0.0061703
145.86 | 3 | 189.2905 | 21.0323 | 90 | 0.97 | 0.13 | 2.82 | 320.9927 | 0.0061703
145.86 | 3 | 63.0968 | 147.226 | 30 | 2.8 | 0.13 | 0.6 | 153.7728 | 0.0054847
145.86 | 3 | 63.0968 | 147.226 | 30 | 3.32 | 0.13 | 0.6 | 278.6878 | 0.0054847
145.86 | 3 | 189.2905 | 21.0323 | 90 | 0.97 | 0.35 | 1.03 | 318.7097 | 0.0054847
145.86 | 3 | 147.226 | 63.0968 | 70 | 1.63 | 0.13 | 1.03 | 391.751 | 0.0047991
145.86 | 3 | 105.1614 | 105.1614 | 50 | 0.97 | 0.35 | 0.34 | 160.8042 | 0.0041135
145.86 | 3 | 63.0968 | 147.226 | 30 | 3.32 | 0.22 | 0.34 | 272.6066 | 0.0041135
145.86 | 3 | 189.2905 | 21.0323 | 90 | 0.97 | 0.22 | 1.62 | 317.8754 | 0.0041135
145.86 | 3 | 189.2905 | 21.0323 | 90 | 0.97 | 0.47 | 0.34 | 318.1112 | 0.0041135
145.86 | 3 | 21.0323 | 189.2905 | 10 | 5.6 | 0.13 | 0.26 | 147.0431 | 0.0034279
145.86 | 3 | 189.2905 | 21.0323 | 90 | 0.97 | 0.47 | 0.26 | 317.3831 | 0.0034279
145.86 | 3 | 147.226 | 63.0968 | 70 | 1.63 | 0.35 | 0.34 | 389.1204 | 0.0034279
145.86 | 3 | 21.0323 | 189.2905 | 10 | 4.61 | 0.13 | 0.26 | 110.1474 | 0.0027424
145.86 | 3 | 63.0968 | 147.226 | 30 | 1.63 | 0.22 | 0.34 | 113.31 | 0.0027424
145.86 | 3 | 21.0323 | 189.2905 | 10 | 3.32 | 0.22 | 0.26 | 131.991 | 0.0027424
145.86 | 3 | 63.0968 | 147.226 | 30 | 3.32 | 0.22 | 0.26 | 268.6357 | 0.0027424
145.86 | 3 | 189.2905 | 21.0323 | 90 | 0.97 | 0.13 | 2.11 | 316.5796 | 0.0027424
145.86 | 3 | 147.226 | 63.0968 | 70 | 1.63 | 0.35 | 0.26 | 387.5141 | 0.0027424
145.86 | 3 | 147.226 | 63.0968 | 70 | 1.63 | 0.22 | 0.6 | 389.1122 | 0.0027424
145.86 | 3 | 21.0323 | 189.2905 | 10 | 1.63 | 0.22 | 0.26 | 100.5738 | 0.0020568
145.86 | 3 | 21.0323 | 189.2905 | 10 | 2.8 | 0.22 | 0.34 | 134.553 | 0.0020568
145.86 | 3 | 105.1614 | 105.1614 | 50 | 0.97 | 0.35 | 0.26 | 155.8371 | 0.0020568
145.86 | 3 | 147.226 | 63.0968 | 70 | 0.97 | 0.22 | 1.03 | 271.7606 | 0.0020568
145.86 | 3 | 147.226 | 63.0968 | 70 | 0.97 | 0.13 | 1.62 | 278.1839 | 0.0020568
145.86 | 3 | 105.1614 | 105.1614 | 50 | 1.63 | 0.47 | 0.34 | 301.8998 | 0.0020568
145.86 | 3 | 147.226 | 63.0968 | 70 | 0.97 | 0.47 | 0.34 | 266.777 | 0.0013712
145.86 | 3 | 105.1614 | 105.1614 | 50 | 1.63 | 0.47 | 0.26 | 298.7077 | 0.0013712
145.86 | 3 | 189.2905 | 21.0323 | 90 | 0.97 | 0.35 | 0.6 | 315.7857 | 0.0013712
145.86 | 3 | 21.0323 | 189.2905 | 10 | 0.97 | 0.13 | 0.34 | 82.1596 | 0.00068559
145.86 | 3 | 63.0968 | 147.226 | 30 | 1.63 | 0.22 | 0.26 | 106.5446 | 0.00068559
145.86 | 3 | 21.0323 | 189.2905 | 10 | 2.8 | 0.22 | 0.26 | 128.1325 | 0.00068559
145.86 | 3 | 63.0968 | 147.226 | 30 | 2.8 | 0.22 | 0.34 | 142.1301 | 0.00068559
145.86 | 3 | 105.1614 | 105.1614 | 50 | 0.97 | 0.13 | 1.03 | 224.2136 | 0.00068559
145.86 | 3 | 147.226 | 63.0968 | 70 | 0.97 | 0.47 | 0.26 | 264.7546 | 0.00068559
145.86 | 3 | 147.226 | 63.0968 | 70 | 0.97 | 0.35 | 0.6 | 267.7739 | 0.00068559
145.86 | 3 | 189.2905 | 21.0323 | 90 | 0.97 | 0.13 | 1.62 | 313.1976 | 0.00068559
145.86 | 3 | 189.2905 | 21.0323 | 90 | 0.97 | 0.22 | 1.03 | 314.1067 | 0.00068559
145.86 | 3 | 147.226 | 63.0968 | 70 | 1.63 | 0.13 | 0.6 | 384.9356 | 0.00068559
145.86 | 3 | 105.1614 | 105.1614 | 50 | 2.8 | 0.13 | 0.34 | 385.3654 | 0.00068559
145.86 | 3 | 21.0323 | 189.2905 | 10 | 0.97 | 0.13 | 0.26 | 74.3274 | 0
145.86 | 3 | 63.0968 | 147.226 | 30 | 0.97 | 0.13 | 0.26 | 78.2901 | 0
145.86 | 3 | 63.0968 | 147.226 | 30 | 0.97 | 0.13 | 0.34 | 85.7843 | 0
145.86 | 3 | 21.0323 | 189.2905 | 10 | 1.63 | 0.13 | 0.26 | 93.9387 | 0
145.86 | 3 | 63.0968 | 147.226 | 30 | 1.63 | 0.13 | 0.26 | 100.3867 | 0
145.86 | 3 | 21.0323 | 189.2905 | 10 | 1.63 | 0.13 | 0.34 | 101.1566 | 0
145.86 | 3 | 63.0968 | 147.226 | 30 | 1.63 | 0.13 | 0.34 | 107.1349 | 0
145.86 | 3 | 21.0323 | 189.2905 | 10 | 2.8 | 0.13 | 0.26 | 122.1822 | 0
145.86 | 3 | 21.0323 | 189.2905 | 10 | 3.32 | 0.13 | 0.26 | 126.1806 | 0
145.86 | 3 | 21.0323 | 189.2905 | 10 | 2.8 | 0.13 | 0.34 | 128.6014 | 0
145.86 | 3 | 63.0968 | 147.226 | 30 | 2.8 | 0.13 | 0.26 | 130.7315 | 0
145.86 | 3 | 21.0323 | 189.2905 | 10 | 3.32 | 0.13 | 0.34 | 132.453 | 0
145.86 | 3 | 63.0968 | 147.226 | 30 | 2.8 | 0.22 | 0.26 | 136.1518 | 0
145.86 | 3 | 63.0968 | 147.226 | 30 | 2.8 | 0.13 | 0.34 | 136.6619 | 0
145.86 | 3 | 105.1614 | 105.1614 | 50 | 0.97 | 0.22 | 0.26 | 150.074 | 0
145.86 | 3 | 105.1614 | 105.1614 | 50 | 0.97 | 0.22 | 0.34 | 155.098 | 0
145.86 | 3 | 105.1614 | 105.1614 | 50 | 0.97 | 0.13 | 0.26 | 196.3451 | 0
145.86 | 3 | 105.1614 | 105.1614 | 50 | 0.97 | 0.13 | 0.34 | 199.7491 | 0
145.86 | 3 | 105.1614 | 105.1614 | 50 | 0.97 | 0.13 | 0.6 | 208.9757 | 0
145.86 | 3 | 105.1614 | 105.1614 | 50 | 1.63 | 0.13 | 0.26 | 213.8523 | 0
145.86 | 3 | 105.1614 | 105.1614 | 50 | 1.63 | 0.13 | 0.34 | 218.225 | 0
145.86 | 3 | 105.1614 | 105.1614 | 50 | 1.63 | 0.22 | 0.26 | 224.0093 | 0
145.86 | 3 | 105.1614 | 105.1614 | 50 | 1.63 | 0.35 | 0.26 | 224.0093 | 0
145.86 | 3 | 105.1614 | 105.1614 | 50 | 1.63 | 0.22 | 0.34 | 228.3662 | 0
145.86 | 3 | 105.1614 | 105.1614 | 50 | 1.63 | 0.35 | 0.34 | 228.3662 | 0
145.86 | 3 | 105.1614 | 105.1614 | 50 | 1.63 | 0.13 | 0.6 | 230.1241 | 0
145.86 | 3 | 147.226 | 63.0968 | 70 | 0.97 | 0.13 | 0.26 | 250.5642 | 0
145.86 | 3 | 147.226 | 63.0968 | 70 | 0.97 | 0.13 | 0.34 | 252.6073 | 0
145.86 | 3 | 147.226 | 63.0968 | 70 | 0.97 | 0.22 | 0.26 | 255.5478 | 0
145.86 | 3 | 147.226 | 63.0968 | 70 | 0.97 | 0.22 | 0.34 | 257.5847 | 0
145.86 | 3 | 147.226 | 63.0968 | 70 | 0.97 | 0.13 | 0.6 | 257.9905 | 0
145.86 | 3 | 147.226 | 63.0968 | 70 | 0.97 | 0.35 | 0.26 | 260.4182 | 0
145.86 | 3 | 147.226 | 63.0968 | 70 | 0.97 | 0.35 | 0.34 | 262.4476 | 0
145.86 | 3 | 147.226 | 63.0968 | 70 | 0.97 | 0.22 | 0.6 | 262.9412 | 0
145.86 | 3 | 63.0968 | 147.226 | 30 | 3.32 | 0.13 | 0.26 | 264.0607 | 0
145.86 | 3 | 147.226 | 63.0968 | 70 | 0.97 | 0.13 | 1.03 | 266.8504 | 0
145.86 | 3 | 63.0968 | 147.226 | 30 | 3.32 | 0.13 | 0.34 | 268.0255 | 0
145.86 | 3 | 189.2905 | 21.0323 | 90 | 0.97 | 0.13 | 0.26 | 303.7872 | 0
145.86 | 3 | 189.2905 | 21.0323 | 90 | 0.97 | 0.13 | 0.34 | 304.5427 | 0
145.86 | 3 | 189.2905 | 21.0323 | 90 | 0.97 | 0.13 | 0.6 | 306.4096 | 0
145.86 | 3 | 189.2905 | 21.0323 | 90 | 0.97 | 0.22 | 0.26 | 308.5671 | 0
145.86 | 3 | 189.2905 | 21.0323 | 90 | 0.97 | 0.22 | 0.34 | 309.3117 | 0
145.86 | 3 | 189.2905 | 21.0323 | 90 | 0.97 | 0.13 | 1.03 | 309.3953 | 0
145.86 | 3 | 189.2905 | 21.0323 | 90 | 0.97 | 0.22 | 0.6 | 311.1525 | 0
145.86 | 3 | 189.2905 | 21.0323 | 90 | 0.97 | 0.35 | 0.26 | 313.2339 | 0
145.86 | 3 | 189.2905 | 21.0323 | 90 | 0.97 | 0.35 | 0.34 | 313.9696 | 0
145.86 | 3 | 147.226 | 63.0968 | 70 | 1.63 | 0.13 | 0.26 | 379.3562 | 0
145.86 | 3 | 147.226 | 63.0968 | 70 | 1.63 | 0.13 | 0.34 | 380.9098 | 0
145.86 | 3 | 105.1614 | 105.1614 | 50 | 2.8 | 0.13 | 0.26 | 383.0577 | 0
145.86 | 3 | 147.226 | 63.0968 | 70 | 1.63 | 0.22 | 0.26 | 383.4636 | 0
145.86 | 3 | 147.226 | 63.0968 | 70 | 1.63 | 0.22 | 0.34 | 385.0459 | 0